## 1..
| CZĘŚĆ NR. 1 strzykawki i igły j/użyt. | [5 empty] | załączniki nr. 2
1 | 2 | 3 | 4 | 5 | 6 | 7 | 8 | 9
LP | NAZWA TOWARU | J.M. | ILOŚĆ | cena jedn netto | wartość netto | stawka VAT | wartość brutto | Producent/ nr.katalogowy
1 | igła iniekcyjna 1 x użyt.Luer - Lock 0,5 x 25 /100 | op. | 50
2 | j.w. 0,5 x 40/100 | op. | 10
3 | j.w. 0,6 x 30-32 /100 | op. | 40
4 | j.w. 0,7 x30- 32 /100 | op. | 150
5 | j.w. 0,8 x 40 /100 | op. | 500
6 | j.w. 0,9 x 40 /100 | op. | 150
7 | j.w. 1,2 x 40 /100 | op. | 800
8 | igła do Novopenu - rozmiar 0,3 x 8 mm w op 100 szt | op. | 120
9 | igła jałowa do bezpiecznego pobierania i rozpuszczania leków o specjalnej konstrukcji, ostrze igły ścięte pod kątem 45 st. bez filtra, zapobiegającym fragmentacji korka, przeznaczona do pobierania leków z fiolek z gumpowym korkiem, op. a 100 szt - rozmiar 1,2 x 25 mm (18G), 40 mm, 50 mm (do wyboru zamawiającego) | op. | 500
10 | strzykawka 1 x uż. 2-3 ml. z końcówką Luer/ 100 szt. strzykawki mają posiadać nadrukowane logo producenta na cylindrze w celu identyfikacji strzykawki bez opakowania jednostkowego | op. | 350
11 | strzykawka 1x uż. 5-6 ml z końcówką Luer/ 100 szt. strzykawki mają posiadać nadrukowane logo producenta na cylindrze w celu identyfikacji strzykawki bez opakowania jednostkowego | op. | 800
12 | strzykawka 1x uż. 10-12 ml z końcówką Luer/ 100 szt. strzykawki mają posiadać nadrukowane logo producenta na cylindrze w celu identyfikacji strzykawki bez opakowania jednostkowego | op. | 450
13 | strzykawka 1x uż. 20-24 ml z końcówką Luer/ 100 szt. strzykawki mają posiadać nadrukowane logo producenta na cylindrze w celu identyfikacji strzykawki bez opakowania jednostkowego | op. | 800
14 | Strzykawka trzyczęściowa 50/60 ml do pompy infuzyjnej, posiadająca skalę pomiarowąi podwojnym uszczelnieniem tłoka Luer- loc. Strzykawki mają posiadać nadrukowane logo producenta na cylindrze w celu identyfikacji strzykawki. Przystosowana do pracy z pompami, rozpoznawane w menu pompy i/lub wpisane w instrukcji obsługi. | szt. | 1500
15 | Strzykawka trzyczęściowa 50/60 ml do pompy infuzyjnej do leków światłoczułych, posiadająca skalę pomiarową, podwojne uszczelnioenie tłoka. Strzykawki mają posiadać nadrukowane logo producenta na cylindrze w celu identyfikacji strzykawki. Przystosowana do pracy z pompami, rozpoznawane w menu pompyi/lub wpisane w instrukcji obsługi. | szt. | 5000
16 | strzykawka 1x uż. 100 ml Janeta jałowa niepirogenna z dołączonym łącznikiem Luer strzykawki mają posiadać nadrukowane logo producenta na cylindrze w celu identyfikacji strzykawki. | szt. | 3500
17 | strzykawka 1x uż. TBC z igłą 0,5 x 16 mm/ 100 szt. strzykawki mają posiadać nadrukowane logo producenta na cylindrze w celu identyfikacji strzykawki bez opakowania jednostkowego | op. | 10
18 | Strzykawka trzyczęściowa bezpieczna, z końcówką luer-lock, wykonana z polipropylenu, z mechanizmem umożliwiającym nieodwracalne schowanie igły w cylindrze po użyciu oraz zabezpieczenie przed ponownym użyciem strzykawki, czytelna i trwała dobrze widoczna skala pomiarowa, podwójne uszczelnienie tłoka, sterylna. Możliwość łatwego odłamania tłoka po zabezpieczeniu igły. Na opakowaniu jednostkowym informacja o braku lateksu; 3 ml, skalowana co 0,1 ml op. 100 szt. | op. | 5
19 | Strzykawka trzyczęściowa bezpieczna, z końcówką luer-lock, wykonana z polipropylenu, z mechanizmem umożliwiającym nieodwracalne schowanie igły w cylindrze po użyciu oraz zabezpieczenie przed ponownym użyciem strzykawki, czytelna i trwała dobrze widoczna skala pomiarowa, podwójne uszczelnienie tłoka, sterylna. Możliwość łatwego odłamania tłoka po zabezpieczeniu igły. Na opakowaniu jednostkowym informacja o braku lateksu; 5 ml, skalowana co 0,2 ml op. 100 szt. | op. | 10
20 | Strzykawka trzyczęściowa bezpieczna, z końcówką luer-lock, wykonana z polipropylenu, z mechanizmem umożliwiającym nieodwracalne schowanie igły w cylindrze po użyciu oraz zabezpieczenie przed ponownym użyciem strzykawki, czytelna i trwała dobrze widoczna skala pomiarowa, podwójne uszczelnienie tłoka, sterylna. Możliwość łatwego odłamania tłoka po zabezpieczeniu igły. Na opakowaniu jednostkowym informacja o braku lateksu; 10 ml, skalowana co 0,2 ml op. 100 szt. | op. | 5
21 | Strzykawka doustna 1-20 ml (do wyboru przez Zamawiajacego) z purpurowym tłokiem, skalowana w kroplach, łyżeczkach i ml, z zatyczką , sterylna, pakowana pojedynczo | szt. | 500
RAZEM
Oświadczamy że oferowane wyroby medyczne są dopuszczone do sprzedaży i posiadają wymogi określone w Ustawie z dnia z dnia 20 maja 2010 r o wyrobach medycznych (Dz. U z 2019 poz. 175) (świadectwa dopuszczenia do obrotu, deklaracja zgodności, dokumenty informujące o oznakowaniu produktów znakiem CE). Dokumenty (kompletne) w formie oryginału lub kopii poświadczonych „za zgodność z oryginałem” udostępnimy na każde żądania zamawiajacego
W przypadku zaoferowania produktów dopuszczonych przez Zamawiającego w "Pytaniach i odpowiedziach" Wykonawca wprowadza odpowiedni zapis do formularza cenowego w kolumnie nr 2 "Nazwa towaru"
W przypadku braku nr katalogowego należy wpisać nazwę lub oznaczenie które będzie występować na fakturze VAT
| …………………………………… miejscowość i data | [5 empty] | ………………………………. Podpis i pieczątka przedstawiciela Wykonawcy

## 2..
| CZĘŚĆ NR. 2 - przyrządy do przetaczania | [6 empty] | załączniki nr. 2
1 | 2 | 3 | 4 | 5 | 6 | 7 | 8 | 9
LP | NAZWA TOWARU | J.M. | ILOŚĆ | cena jedn netto | wartość netto | stawka VAT | wartość brutto | Producent/ nr.katalogowy
1 | przyrząd do szybkiego przetaczania krwi komora kroplowa min 90 mm wykonana z tworzywa wolnego od PCV,zestaw wolny od lateksu, dren wolny od ftalanów zaciskacz rolkowy, pakowane w rękaw foliowo-papierowy, zestaw wolny od latexu , pozbawiony ftalanów z informacją na każdym pojedynczym opakowaniu o ich braku , opakowanie typu blister pack odpowiednio oznaczone kolorystycznie z nadrukowanymi na nich opisami w języku polskim, | szt. | 1000
2 | przyrząd do przetaczania krwi komora kroplowa min 90 mm wykonana z tworzywa wolnego od PCV,zestaw wolny od lateksu, dren wolny od ftalanów zaciskacz rolkowy wyposażony w uchwyt na dren oraz dodatkowe miejsce na kolec igły biorczej, pakowane w rękaw foliowo-papierowy, zestaw wolny od latexu , pozbawiony ftalanów z informacją na każdym pojedynczym opakowaniu o ich braku , opakowanie typu blister pack odpowiednio oznaczone kolorystycznie z nadrukowanymi na nich opisami w języku polskim, | szt. | 1200
3 | przedłużacz do pomp infuzyjnych 150 cm pozbawiony ftalanów z informacją na każdym pojedynczym opakowaniu o ich braku | szt. | 1500
4 | przedłużacz do pomp bursztynowy dł 150 cm pozbawiony ftalanów z informacją na każdym pojedynczym opakowaniu o ich braku | szt. | 3000
5 | przyrząd do przetaczania płynów komora kroplowa min 55 mm, przezroczysta, wykonana z elastycznego tworzywa, wolna od PCV ,zestaw wolny od latexu, pozbawiony ftalanów z informacją na każdym pojedynczym opakowaniu o ich braku , opakowanie typu blister pack odpowiednio oznaczone kolorystycznie z nadrukowanymi na nich opisami w języku polskim , zaciskacz rolkowy wyposażony w uchwyt na dren oraz dodatkowe miejsce na kolec igły biorczej | szt. | 75000
6 | Przyrząd bursztynowy z komorą kroplową min 55 mm przezroczystą, wykonaną z elastycznego tworzywa, wolną od PCV , wolny od latexu, pozbawiony ftalanów z informacją na każdym pojedynczym opakowaniu o ich braku , opakowanie typu blister pack odpowiednio oznaczone kolorystycznie z nadrukowanymi na nim opisami w języku polskim, zaciskacz rolkowy wyposażony w uchwyt na dren. | szt. | 3000
| Nieprzepuszczający światła woreczek o wymiarach 210mmx300mm na butelkę, pakowany w zestaw wraz z przyrządem | szt. | 3000
7 | przedłużacz do pomp bursztynowy dł 300 cm pozbawiony ftalanów z informacją na każdym pojedynczym opakowaniu o ich braku | szt. | 50
8 | przyrząd do infuzji z tarczowym precyzyjnym regulatorem przepływu w zakresie od 0-300ml/godzinę, wyposażony w bezlateksowy port do dodatkowej injekcji, minimalna długość drenu 150 cm, zakończenie luer-lock, mozliwość obsługi jedną ręką, sterylny, nie zawierający lateksu | szt. | 50
9 | przyrząd do przetaczania płynów infuzyjnych z mozliwośćią pomiaru ośrodkowego ciśnienia żylnego OCŻ | szt. | 50
10 | Przyrząd do przetaczania do Cystoskopu - pojedyńczy | szt. | 300
| RAZEM | [6 empty] | 0
Oświadczamy że oferowane wyroby medyczne są dopuszczone do sprzedaży i posiadają wymogi określone w Ustawie z dnia z dnia 20 maja 2010 r o wyrobach medycznych (Dz. U z 2019 poz. 175) (świadectwa dopuszczenia do obrotu, deklaracja zgodności, dokumenty informujące o oznakowaniu produktów znakiem CE). Dokumenty (kompletne) w formie oryginału lub kopii poświadczonych „za zgodność z oryginałem” udostępnimy na każde żądania zamawiajacego
W przypadku zaoferowania produktów dopuszczonych przez Zamawiającego w "Pytaniach i odpowiedziach" Wykonawca wprowadza odpowiedni zapis do formularza cenowego w kolumnie nr 2 "Nazwa towaru"
W przypadku braku nr katalogowego należy wpisać nazwę lub oznaczenie które będzie występować na fakturze VAT
| …………………………………… miejscowość i data | [5 empty] | ………………………………. Podpis i pieczątka przedstawiciela Wykonawcy

## 3..
załączniki nr. 2
CZĘŚĆ NR. 3 rurki intubacyjne i ustno gardłowe, prowadnice
1 | 2 | 3 | 4 | 5 | 6 | 7 | 8 | 9
LP | NAZWA TOWARU | J.M. | ILOŚĆ | cena jedn netto | wartość netto | stawka VAT | wartość brutto | Producent/ nr.katalogowy
1 | Rurka ustno – gardłowa Gudel 000 sterylna dł 3,5cm | szt. | 10
2 | Rurka ustno – gardłowa Gudel 00 sterylna dł 5 cm | szt. | 10
3 | Rurka ustno – gardłowa Gudel 0 sterylna dł 6cm | szt. | 10
4 | Rurka ustno – gardłowa Gudel 1 sterylna dł 7 cm | szt. | 20
5 | Rurka ustno – gardłowa Gudel 2 sterylna dł 8 cm | szt. | 30
6 | Rurka ustno – gardłowa Gudel 3 sterylna dł 9- 10 cm | szt. | 60
7 | Rurka ustno – gardłowa Gudel 4 sterylna dł 10-11 cm | szt. | 80
8 | Rurka ustno – gardłowa Gudel 5 sterylna dł 11 - 12 cm | szt. | 50
9 | Rurka ustno – gardłowa Gudel 6 sterylna dł 12-13 cm | szt. | 20
10 | Rurka intubacyjna z medycznego PCV bez mankietu 2,0 sterylne z oznaczeniem rozmiaru rurki na łaczniku rurki ,pakowana w rękaw foliowo-papierowy, zapewniająca utrzymanie anatomicznego kształtu | szt. | 10
11 | Rurka intubacyjna z medycznego PCV bez mankietu 2,5 sterylne z oznaczeniem rozmiaru rurki na łaczniku rurki ,pakowana w rękaw foliowo-papierowy, zapewniająca utrzymanie anatomicznego kształtu | szt. | 10
12 | Rurka intubacyjna bez mankietu 3,0 j.w | szt. | 10
13 | Rurka intubacyjna bez mankietu 3,5 j.w | szt. | 10
14 | Rurka intubacyjna bez mankietu 4,0 j.w | szt. | 10
15 | Rurka intubacyjna z mankietem 4,0 j.w | szt. | 20
16 | Rurka intubacyjna z mankietem 4,5 j.w | szt. | 20
17 | Rurka intubacyjna z mankietem 5,0 j.w | szt. | 20
18 | Rurka intubacyjna z mankietem 5,5 j.w | szt. | 20
19 | Rurka intubacyjna z mankietem 6,0 j.w | szt. | 40
20 | Rurka intubacyjna z mankietem 6,5 j.w | szt. | 50
21 | Rurka intubacyjna z mankietem 7,0 j.w | szt. | 250
22 | Rurka intubacyjna z mankietem 7,5 j.w | szt. | 300
23 | Rurka intubacyjna z mankietem 8,0 j.w | szt. | 250
24 | Rurka intubacyjna z mankietem 8,5 j.w | szt. | 100
25 | Rurka intubacyjna z mankietem 9,0 j.w | szt. | 30
26 | Rurka intubacyjna z mankietem 9,5 j.w | szt. | 30
27 | Rurka intubacyjna z mankietem 10,0 j.w | szt. | 10
28 | Rurka intubacyjna z mozliwością odsysania wydzieliny znad mankietu rozm 7,5 | szt. | 10
29 | j.w rozm 8,0 | szt. | 10
30 | j.w rozm 8,5 | szt. | 10
31 | Rurka tracheostonijna z termowrażliwego PCV,silikonowana z mankietem niskociśnieniowym z ruchomą przeźroczystą ramką mocującą o obrotowym jednoelementowym mechaniźmie blokującym umożliwiającym płynną regulacje położenia anatomicznie ukształtowana pod kątem 90°, z prowadnicą Balonik kontrolny, rozmiar rurki i średnica mankietu na ramce z ciągłą linią znacznika rtg. W zestawie opaska mocująca na szyję, zapinana na rzep oraz cewnik do odsysania, sterylna. W rozmiarach 7,0. | szt. | 5
32 | j.w rozm 8,0 | szt. | 10
33 | j.w rozm 9,0 | szt. | 10
34 | Prowadnica do rurki intubacyjnej jednorazowego użytku dla dzieci grubość 2,0 mm pokryte tworzywam medycznym z miękkim końcem 230 mm | szt. | 10
35 | Prowadnica do rurki intubacyjnej jednorazowego użytku dla dzieci grubość 3,0 mm pokryte tworzywem medycznym z miękkim końcem 340 mm | szt. | 10
36 | Prowadnica do rurki intubacyjnej jednorazowego użytku gr 4,0 mm dł 340-600 mm | szt. | 10
37 | Prowadnica do rurki intubacyjnej jednorazowego użytku gr 5,0 mm dł 370-600 mm | szt. | 10
38 | rurka tracheostomijna typu fenestrated rozmiar 7.0 | szt. | 10
39 | rurka tracheostomijna typu fenestrated rozmiar 8.0 | szt. | 10
40 | rurka tracheostomijna typu fenestrated rozmiar 9.0 | szt. | 10
41 | maska krtaniowa jednorazowego użytku rozm 2 | szt. | 5
42 | maska krtaniowa jednorazowego użytku rozm 3 | szt. | 5
43 | j.w roz.m 4 | szt. | 5
44 | j.w rozm. 5 | szt. | 5
45 | Rurki intubacyjne zbrojone rozm. 7,0 | szt. | 10
46 | Rurki intubacyjne zbrojone rozm. 7,5 | szt. | 10
47 | Rurki intubacyjne zbrojone rozm. 8,5 | szt. | 10
48 | mocowanie do rurek intubacyjnych jednorazowego użytku, zapobiegające przygryzieniu w rozmiarach nr 4,5,6 | szt. | 50
49 | rurka nosowo-gardłowa 2,5 | szt. | 5
50 | rurka nosowo-gardłowa 3,0 | szt. | 5
51 | rurka nosowo-gardłowa 3,5 | szt. | 5
52 | rurka tracheostomijna z mankietem 7.0 | szt. | 10
53 | rurka tracheostomijna z mankietem 7.5 | szt. | 20
54 | rurka tracheostomijna z mankietem 8.0 | szt. | 10
55 | rurka tracheostomijna z mankietem 8.5 | szt. | 10
RAZEM
Oświadczamy że oferowane wyroby medyczne są dopuszczone do sprzedaży i posiadają wymogi określone w Ustawie z dnia z dnia 20 maja 2010 r o wyrobach medycznych (Dz. U z 2019 poz. 175) (świadectwa dopuszczenia do obrotu, deklaracja zgodności, dokumenty informujące o oznakowaniu produktów znakiem CE). Dokumenty (kompletne) w formie oryginału lub kopii poświadczonych „za zgodność z oryginałem” udostępnimy na każde żądania zamawiajacego
W przypadku zaoferowania produktów dopuszczonych przez Zamawiającego w "Pytaniach i odpowiedziach" Wykonawca wprowadza odpowiedni zapis do formularza cenowego w kolumnie nr 2 "Nazwa towaru"
W przypadku braku nr katalogowego należy wpisać nazwę lub oznaczenie które będzie występować na fakturze VAT
| …………………………………… miejscowość i data | [5 empty] | ………………………………. Podpis i pieczątka przedstawiciela Wykonawcy

## 4..
| CZĘŚĆ NR. 4 - kaniule pediatryczne | [6 empty] | załączniki nr. 2
1 | 2 | 3 | 4 | 5 | 6 | 7 | 8 | 9
LP | NAZWA TOWARU | J.M. | ILOŚĆ | cena jedn netto | wartość netto | stawka VAT | wartość brutto | Producent/ nr.katalogowy
1 | Kaniula pediatryczna typu Neovenflon 24 G 0,7 x 19 mm o prepływie 13ml/min wykonana z PTFE z z dodatkową plastikową nakladką zabezpieczająca skrzydełka(uchwyt ułatwiający wprowadzenie kaniuli powinien być zdejmowalny) , bez dodatkowego kanału do podawania leków kaniule pakowane w opakowanie niezawierające celulozy, które zapobiega mikrorozszczelnieniu, uszkodzeniu w trakcie przechowywania, użytkowania i w efekcie gwarantuje pełną sterylność produktu | szt. | 1000
2 | kaniula pediatryczna typu Neovenflon 26 G 0,7 x 19 mm o prepływie 13ml/min wykonana z PTFE z dodatkową plastikową nakladką zabezpieczająca skrzydełka(uchwyt ułatwiający wprowadzenie kaniuli powinien być zdejmowalny) , bez dodatkowego kanału do podawania leków kaniule pakowane w opakowanie niezawierające celulozy, które zapobiega mikrorozszczelnieniu, uszkodzeniu w trakcie przechowywania, użytkowania i w efekcie gwarantuje pełną sterylność produktu | szt. | 2000
RAZEM
Oświadczamy że oferowane wyroby medyczne są dopuszczone do sprzedaży i posiadają wymogi określone w Ustawie z dnia z dnia 20 maja 2010 r o wyrobach medycznych (Dz. U z 2019 poz. 175) (świadectwa dopuszczenia do obrotu, deklaracja zgodności, dokumenty informujące o oznakowaniu produktów znakiem CE). Dokumenty (kompletne) w formie oryginału lub kopii poświadczonych „za zgodność z oryginałem” udostępnimy na każde żądania zamawiajacego
W przypadku zaoferowania produktów dopuszczonych przez Zamawiającego w "Pytaniach i odpowiedziach" Wykonawca wprowadza odpowiedni zapis do formularza cenowego w kolumnie nr 2 "Nazwa towaru"
W przypadku braku nr katalogowego należy wpisać nazwę lub oznaczenie które będzie występować na fakturze VAT
| …………………………………… miejscowość i data | [5 empty] | ………………………………. Podpis i pieczątka przedstawiciela Wykonawcy

## 5..
| CZĘŚĆ NR. 5 - wzierniki ginekologiczne 1/użytk. | [6 empty] | załączniki nr. 2
1 | 2 | 3 | 4 | 5 | 6 | 7 | 8 | 9
LP | NAZWA TOWARU | J.M. | ILOŚĆ | cena jedn netto | wartość netto | stawka VAT | wartość brutto | Producent/ nr.katalogowy
1 | Wziernik ginekologiczny S sterylny . Kształt dopasowany do budowy anatomicznej, łyżki zaokrąglone na końcach . Rozwarcie regulowane i blokowane przez przekrecenie o 90 st. centralnej szpili wchodzącej w uchwyt górny .Wykonany z nietoksycznego i przeżroczystego materiału.Barwny kod rozmiaru. | szt. | 300
2 | J/w Rozmiar M | szt. | 3500
3 | j/w Rozmiar L | szt. | 1000
4 | Szczoteczka do wymazów cytologicznych ( nie musi być sterylna) , w jednostkowych opakowaniach umożliwiające pobranie w rozmazie jednocześnie komórek z szyjki macicy, kanału szyjki i strefy transformacji (Część órna szczopteczki ,tzw. miotełka powinna być miekka, aby pacjenka nie oczuwala bólu podczas badania . Miotełka powinna być osadzona na trzonku) | szt. | 2000
5 | Cytofix (do utrwalania wymazów) 200 ml | op | 20
6 | Jednorazowy przyrząd do przebiania błon płodowych o długości 25 cm zakończony haczykiem o długości 7 mm | szt. | 50
RAZEM
Wzierniki powinny być sterylne pakowane pojedynczo w opakowanie folia papier
Oświadczamy że oferowane wyroby medyczne są dopuszczone do sprzedaży i posiadają wymogi określone w Ustawie z dnia z dnia 20 maja 2010 r o wyrobach medycznych (Dz. U z 2019 poz. 175) (świadectwa dopuszczenia do obrotu, deklaracja zgodności, dokumenty informujące o oznakowaniu produktów znakiem CE). Dokumenty (kompletne) w formie oryginału lub kopii poświadczonych „za zgodność z oryginałem” udostępnimy na każde żądania zamawiajacego
W przypadku zaoferowania produktów dopuszczonych przez Zamawiającego w "Pytaniach i odpowiedziach" Wykonawca wprowadza odpowiedni zapis do formularza cenowego w kolumnie nr 2 "Nazwa towaru"
W przypadku braku nr katalogowego należy wpisać nazwę lub oznaczenie które będzie występować na fakturze VAT
| …………………………………… miejscowość i data | [5 empty] | ………………………………. Podpis i pieczątka przedstawiciela Wykonawcy

## 6..
| CZĘŚĆ NR. 6 - cewniki | [6 empty] | załączniki nr. 2
1 | 2 | 3 | 4 | 5 | 6 | 7 | 8 | 9
LP | NAZWA TOWARU | J.M. | ILOŚĆ | cena jedn netto | wartość netto | stawka VAT | wartość brutto | Producent/ nr.katalogowy
1 | Cewnik Tiemana CH 12 silikonowany pakowany podwójnie opakowanie wewnętrzne foliowe i zewnętrzne folia - papier | szt. | 10
2 | Cewnik Tiemana CH 14 silikonowany pakowany podwójnie opakowanie wewnętrzne foliowe i zewnętrzne folia - papier | szt. | 20
3 | Cewnik Tiemana CH 16 silikonowany pakowany podwójnie opakowanie wewnętrzne foliowe i zewnętrzne folia - papier | szt. | 30
4 | Cewnik Tiemana CH 18 silikonowany pakowany podwójnie opakowanie wewnętrzne foliowe i zewnętrzne folia - papier | szt. | 30
5 | Cewnik Tiemana CH 20 silikonowany pakowany podwójnie opakowanie wewnętrzne foliowe i zewnętrzne folia - papier | szt. | 20
6 | Cewnik Tiemana CH 22 silikonowany pakowany podwójnie opakowanie wewnętrzne foliowe i zewnętrzne folia - papier | szt. | 10
7 | Cewnik Foleya dwudrożny CH 6 silikonowany pakowany podwójnie opakowanie wewnętrzne foliowe i zewnętrzne folia - papier | szt. | 20
8 | Cewnik Foleya dwudrożny CH 8 silikonowanypakowany podwójnie opakowanie wewnętrzne foliowe i zewnętrzne folia - papier | szt. | 30
9 | Cewnik Foleya dwudrożny CH 10 silikonowany pakowany podwójnie opakowanie wewnętrzne foliowe i zewnętrzne folia - papier | szt. | 30
10 | Cewnik Foleya dwudrożny CH 12 silikonowany pakowany folia -papier | szt. | 100
11 | Cewnik Foleya dwudrożny CH 14 silikonowany pakowany podwójnie opakowanie wewnętrzne foliowe i zewnętrzne folia - papier | szt. | 200
12 | Cewnik Foleya dwudrożny CH 16 silikonowany pakowany podwójnie opakowanie wewnętrzne foliowe i zewnętrzne folia - papier | szt. | 1200
13 | Cewnik Foleya dwudrożny CH 18 silikonowany pakowany podwójnie opakowanie wewnętrzne foliowe i zewnętrzne folia - papier | szt. | 1500
14 | Cewnik Foleya dwudrożny CH 20 silikonowany pakowany podwójnie opakowanie wewnętrzne foliowe i zewnętrzne folia - papier | szt. | 400
15 | Cewnik Foleya dwudrożny CH 22 silikonowany pakowany podwójnie opakowanie wewnętrzne foliowe i zewnętrzne folia - papier | szt. | 150
16 | Cewnik Foleya dwudrożny CH 24 silikonowany pakowany podwójnie opakowanie wewnętrzne foliowe i zewnętrzne folia - papier | szt. | 20
17 | Cewnik Foleya CH 16 dwudrożny silikonowy pakowany podwójnie opakowanie wewnętrzne foliowe i zewnętrzne folia – papier, możliwość utrzymania cewnika do 90 dni u pacjenta z w/w informacją potwierdzoną w oryginalnym katalogu producenta | szt | 10
18 | j.w CH 18 | szt | 20
19 | j.w CH 20 | szt | 10
20 | Cewnik Dufour trójdrożny wykonany z PCV CH 18 z balonem o pojemności 75 ml pooperacyjne przeźroczysty z linią RTG, pakowany podwójnie opakowanie wewnętrzne foliowe i zewnętrzne folia - papier | szt. | 100
21 | j.w CH 20 | szt | 100
22 | j.w CH 22 | szt | 50
23 | j.w CH 24 | szt | 20
24 | Cewnik moczowodowy z prowadnikiem podwójny PIGITAIL , śródoperacyjny .Trwałe oznakowanie , wykonany z materiału odpornego na zagięcia , podwójnie zagięty z obu stron zamknięte , na całej długości z otworami F 6/28 | szt. | 20
25 | j.w F 7/28 | szt. | 10
26 | j.w F 8/28 | szt. | 10
27 | Cewnik moczowodowy pojedyńczo zagiety wykonany z Vorteku, z zamknietym końcem zakładanym do miedniczki nerkowej , oczka na pętli i w części ostrej cewnika, dł 90 cm skaloqwwany co 1 cm z giętką prowadnicą drutową pokrytą policzterofluarbetylenem (PTFE), zacisk, zatyczka i łącznik do worka moczowego F 6 | szt | 10
28 | Cewnik moczowodowy pojedyńczo zagiety wykonany z Vorteku, z zamknietym końcem zakładanym do miedniczki nerkowej , oczka na pętli i w części ostrej cewnika, dł 90 cm skaloqwwany co 1 cm z giętką prowadnicą drutową pokrytą policzterofluarbetylenem (PTFE), zacisk, zatyczka i łącznik do worka moczowego F 8 | szt | 10
29 | Cewnik moczowodowy pojedyńczo zagiety wykonany z Vorteku, z zamknietym końcem zakładanym do miedniczki nerkowej , oczka na pętli i w części ostrej cewnika, dł 90 cm skaloqwwany co 1 cm z giętką prowadnicą drutową pokrytą policzterofluarbetylenem (PTFE), zacisk, zatyczka i łącznik do worka moczowego F 10 | szt. | 5
30 | Cewnik moczowodowy typ "OLIWKA" Cewnik zaopatrzony w mandryn , zakończony oliwką , trwałe oznakowanie , wykonany z materiału odpornego na zagięcia F 3 | szt. | 20
31 | Cewnik moczowodowy typ "OLIWKA" Cewnik zaopatrzony w mandryn , zakończony oliwką , trwałe oznakowanie , wykonany z materiału odpornego na zagięcia F 8 | szt. | 10
32 | Cewnik moczowodowy typ "OLIWKA" Cewnik zaopatrzony w mandryn , zakończony oliwką , trwałe oznakowanie , wykonany z materiału odpornego na zagięcia F 7 | szt. | 10
33 | j.w. F 6 | szt. | 20
34 | j.w. F 5 | szt. | 20
35 | j.w. F 4 | szt. | 20
36 | Cewnik moczowodowy z otwartym końcem , końce bez zakończeń , lekko ścięty,cewnik zaopatrzony w mandryn ,trwałe oznakowanie , wykonany z materiału odpornego na zagięcia F 7 | szt. | 20
37 | Cewnik moczowodowy z otwartym końcem ,końce bez zakończeń , lekko ścięty,cewnik zaopatrzony w mandryn ,trwałe oznakowanie , wykonany z materiału odpornego na zagięcia F 6 | szt. | 30
38 | Cewnik moczowodowy z otwartym końcem ,końce bez zakończeń , lekko ścięty,cewnik zaopatrzony w mandryn ,trwałe oznakowanie , wykonany z materiału odpornego na zagięcia F 5 | szt. | 20
39 | Cewnik moczowodowy z otwartym końcem ,końce bez zakończeń , lekko ścięty,cewnik zaopatrzony w mandryn ,trwałe oznakowanie , wykonany z materiału odpornego na zagięcia F 3 | szt. | 20
40 | Cewnik moczowodowy z otwartym końcem ,końce bez zakończeń , lekko ścięty,cewnik zaopatrzony w mandryn ,trwałe oznakowanie , wykonany z materiału odpornego na zagięcia F 4 | szt. | 20
41 | Pojemnik sterylny do dobowej zbiórki moczu 2 L z portem do pobierania moczu do badań | szt. | 2000
42 | Cewnik moczowodowy z prowadnikiem podwójny PIGITAIL , do Cystoskopu twałe oznakowanie wykonany z amteriału odpornego na zagięcia , JEDEN KONIEC ZAMKNIĘTY na całej długości z otworami, w zestawie : popychacz , zacisk utrzymujący cewnik na prowadniku . Rozm 6/28 | szt | 10
43 | j.w 7/28 | szt | 10
44 | Zestaw do szynowania moczowodów z cewnikem pigtail Ch 6,do cystoskopu. Cewnik pigtail z poliuretanu zakończony od strony pęcherza zamkiem kompatybilnym z zamkiem popychacza umożliwiającym obracanie i wycofanie cewnika. Zmontowany fabrycznie. Cewnik skalowany co 1 cm z linią pozycyjną ułatwiające pozycjonowanie w moczowodzie. Prowadnica z wewnętrznym mandrynem umożliwiającym dodatkowe zmiękczenie końcowego odcinka o długości 100, popychacz długości 45 cm | szt | 50
45 | j. w 7 | szt | 20
46 | j. w 8 | szt | 10
47 | j. w 9 | szt | 10
RAZEM
Oświadczamy że oferowane wyroby medyczne są dopuszczone do sprzedaży i posiadają wymogi określone w Ustawie z dnia z dnia 20 maja 2010 r o wyrobach medycznych (Dz. U z 2019 poz. 175) (świadectwa dopuszczenia do obrotu, deklaracja zgodności, dokumenty informujące o oznakowaniu produktów znakiem CE). Dokumenty (kompletne) w formie oryginału lub kopii poświadczonych „za zgodność z oryginałem” udostępnimy na każde żądania zamawiajacego
W przypadku zaoferowania produktów dopuszczonych przez Zamawiającego w "Pytaniach i odpowiedziach" Wykonawca wprowadza odpowiedni zapis do formularza cenowego w kolumnie nr 2 "Nazwa towaru"
W przypadku braku nr katalogowego należy wpisać nazwę lub oznaczenie które będzie występować na fakturze VAT
| …………………………………… miejscowość i data | [5 empty] | ………………………………. Podpis i pieczątka przedstawiciela Wykonawcy

## 7
| CZĘŚĆ NR. 7 sprzęt anestezjologiczny | [5 empty] | załączniki nr. 2
1 | 2 | 3 | 4 | 5 | 6 | 7 | 8 | 9
LP | NAZWA TOWARU | J.M. | ILOŚĆ | cena jedn netto | wartość netto | stawka VAT | wartość brutto | Producent/ nr.katalogowy
1 | zestaw do znieczuleń zewnątrz oponowych z cewnikiem posiadający igłę Touhy 18 G ze znacznikiem długości co 1 cm , posiadający strzykawkę niskooporową, filtr płaski przeciw bakteryjny 0,2 um z systemem mocowania filtra do skóry , cewnik z miękkim automatycznym końcem | szt. | 20
2 | Cewnik wkłucia centralne . 3-światłowe 16 x 18 x 18, dł. 15cm i 20 cm , śred 2,4 zestaw posiadający igłę zabezpieczającą przed wypływem krwi i zatorem powietrznym możliwość natychmiastowej identyfikacji położenia cewnika za pomocą EKG , co pozwala zapobiec np. ryzyka perforacji osierdzia , arytmii zakładanie prowadnicy bez rozłączania połączenia ze strzykawką | szt. | 100
3 | Cewnik wkłucia centralne . 4-światłowe 16 x 18 x 18, dł. 15cm i 20 cm , śred 2,4 zestaw posiadający igłę zabezpieczającą przed wypływem krwi i zatorem powietrznym możliwość natychmiastowej identyfikacji położenia cewnika za pomocą EKG , co pozwala zapobiec np. ryzyka perforacji osierdzia , arytmii zakładanie prowadnicy bez rozłączania połączenia ze strzykawką | szt. | 20
4 | Cewnik wkłucia centralne- 5światłowy zestaw cewników do żyły głównej, zakładany metodą V=IgłaV z zastawką G18(1,3x73mm) o długości 15cm i 20cm, średnica kanałów: 16, 18, 18, 18,12 | szt. | 10
5 | Zestaw do nakłuć jamy opłucnej typu Pleurofix w 1 :cienkościenna kaniula z krótkim szlifem 1,8/80 mm, dren łączący z końcówką Lock, strzykawka trzyczęściowa 60 ml 1 x użytk, worek 2 l, kranik trójdrożny (żółty) | szt. | 70
6 | Przyrząd z filtrem przeciwbakteryjnym 0,45 um do aspitracji butelek posiadający zastawkę zabezpieczającą lek przed wyciekaniem, po rozłączeniu strzykawki | szt. | 4000
7 | zestaw do znieczulenia zewnątrzoponowego, z cewnikiem z miękką końcówką 20G, igła Toughy 18Gx80mm z zintegrowanymi skrzydełkami mocowanymi na stałe, filtr z przezroczystym łącznikiem zatrzaskowym (umożliwiającym kontrolę cewnika), oba ramiona filtra zabezpieczone koreczkami, strzykawka LOR z kontrastującym tłokiem eliptyczną skalą, etykieta cewnika | szt | 20
8 | zestaw do znieczulenia łączonego podpajęczynówkowego i zewnątrzoponowego zawierający: igłę do znieczulenia podpajęczynówkowego typu Qunckie 27G dł.125,5 mm x 0,42, igłę Toughy 18G, dł.88 mm z dodatkowym otworem umożliwiającym umiejscowienie igły pp w osi prostej, cewnik zewnątrzoponowy dł. 1000 mm z trzema otworami bocznymi i zamkniętym końcem, z zintegrowanymi skrzydełkami mocowanymi na stałe, filtr z przezroczystym łącznikiem zatrzaskowym (umożliwiającym kontrolę cewnika), oba ramiona filtra zabezpieczone koreczkami, strzykawka LOR z kontrastującym tłokiem eliptyczną skalą, etykieta cewnika | szt | 20
9 | igła do blokady nerwów obwodowych z użyciem stymulatora i pod kontrolą USG, kod bezpieczeństwa z wysokiej jakości wizualizacją wzoru 360, szlif 30 stopni, dren infuzyjny 50 cm, nie zawierajacfy DFHP, zintegrowany z igłą i kabelek elektryczny zintegrowany z igłą, w rozmiarze 50 mm, 22 G | szt. | 20
10 | igła do blokady nerwów obwodowych z użyciem stymulatora i pod kontrolą USG, kod bezpieczeństwa z wysokiej jakości wizualizacją wzoru 360, szlif 30 stopni, dren infuzyjny 50 cm, nie zawierajacfy DFHP, zintegrowany z igłą i kabelek elektryczny zintegrowany z igłą, w rozmiarze 100 mm, 22 G | szt | 20
11 | sterylny zestaw osłony na głowice USG wraz z żelem sterylnym : fałd osłony foliowej z naklejką, osłona na głowicę USG w rozmiarze 13 x 122 cm, na osłonie zaznaczone miejsce włożenia dłoni z naklejką z rysunkiem dłon. Dwa rodzaje dwupunktowych mocowań osłony do głowicy. sterylna serweta 40 x 40 cm. | szt | 20
12 | sterylny zestaw osłony na głowice USG wraz z żelem sterylnym : fałd osłony foliowej z naklejką, osłona na głowicę USG w rozmiarze 13 x 61 cm, na osłonie zaznaczone miejsce włożenia dłoni z naklejką z rysunkiem dłon. Dwa rodzaje dwupunktowych mocowań osłony do głowicy. sterylna serweta 40 x 40 cm. | szt | 20
13 | zestaw cewników tętniczych zakładanych metodą Seldingera do inwazyjnego pomiaru ciśnienia i pobierania próbek krwi, rozmiar cewnika 20G, 80 mm / kaniula 0,95 x50 mm/ prowadnik 25 - 0,025, cewnik z zaworem hemostatycznym, miękkie skrzydełka do mocowania , z trzema otworami na materiał szewny. | szt | 20
15 | Igła do znieczulenia podpajęczynówkowego jałowa z przeźroczystym uchwytem i zmieniającym barwę identyfikatorem w postaci pryzmatu potwierdzającym wprowadzenie igły do przestrzeni podpajęczynówkowej, igły posiadają ergonomiczny uchwyt dzięki czemu - łatwo wyczuwalne jest przejście przez oponę twardą, rozmiary kodowane kolorem
16 | j.w. 25 G 88 mm pakowane sterylnie, oddzielnie | szt | 1000
17 | j.w. 26 G 88 mm pakowane sterylnie, oddzielnie | szt | 600
18 | j.w prowadnica do igieł punkcyjnych | szt | 700
19 | jw. 22G 120 mm z prowadnicą pakowaną sterylnie, oddzielnie | szt | 20
20 | jw. 25 G 0,5 x 120 mm z prowadnicą pakowaną sterylnie, oddzielnie | szt | 20
21 | Igła do nakł. lędzwiowych Pencil Point 25G 3½ ( 0,5 x 88 mm) z prowadnicą | szt | 100
22 | Igła do nakł. lędzwiowych o atraumatycznym, dwuspadowym szlifie 26 G/88 mm z prowadnicą | szt | 100
razem
Oświadczamy że oferowane wyroby medyczne są dopuszczone do sprzedaży i posiadają wymogi określone w Ustawie z dnia z dnia 20 maja 2010 r o wyrobach medycznych (Dz. U z 2019 poz. 175) (świadectwa dopuszczenia do obrotu, deklaracja zgodności, dokumenty informujące o oznakowaniu produktów znakiem CE). Dokumenty (kompletne) w formie oryginału lub kopii poświadczonych „za zgodność z oryginałem” udostępnimy na każde żądania zamawiajacego
W przypadku zaoferowania produktów dopuszczonych przez Zamawiającego w "Pytaniach i odpowiedziach" Wykonawca wprowadza odpowiedni zapis do formularza cenowego w kolumnie nr 2 "Nazwa towaru"
W przypadku braku nr katalogowego należy wpisać nazwę lub oznaczenie które będzie występować na fakturze VAT
| …………………………………… miejscowość i data | [5 empty] | ………………………………. Podpis i pieczątka przedstawiciela Wykonawcy

## 8..
| CZĘŚĆ NR. 8- ostrza chirurgiczne | [6 empty] | załączniki nr. 2
1 | 2 | 3 | 4 | 5 | 6 | 7 | 8 | 9
LP | NAZWA TOWARU | J.M. | ILOŚĆ | cena jedn netto | wartość netto | stawka VAT | wartość brutto | Producent/ nr.katalogowy
1. | Ostrza chirurgiczne wymienne wykonane ze stali węglowej posiadające nazwę producenta na opakowaniu nr.10 /100 szt. | op. | 10
2. | Ostrza chirurgiczne wymienne wykonane ze stali węglowej posiadające nazwę producenta na opakowaniu nr.11 /100 szt. | op. | 50
3. | Ostrza chirurgiczne wymienne wykonane ze stali węglowej posiadające nazwę producenta na opakowaniu nr.20 /100 szt. | op. | 15
4. | Ostrza chirurgiczne wymienne wykonane ze stali węglowej posiadające nazwę producenta na opakowaniu nr.21 /100 szt. | op. | 15
5. | Ostrza chirurgiczne wymienne wykonane ze stali węglowej posiadające nazwę producenta na opakowaniu nr.22 /100 szt. | op. | 15
6. | Ostrza chirurgiczne wymienne wykonane ze stali węglowej posiadające nazwę producenta na opakowaniu nr.23 /100 szt. | op. | 30
7. | Ostrza chirurgiczne wymienne wykonane ze stali węglowej posiadające nazwę producenta na opakowaniu nr.24 /100 szt. | op. | 30
RAZEM
Oświadczamy że oferowane wyroby medyczne są dopuszczone do sprzedaży i posiadają wymogi określone w Ustawie z dnia z dnia 20 maja 2010 r o wyrobach medycznych (Dz. U z 2019 poz. 175) (świadectwa dopuszczenia do obrotu, deklaracja zgodności, dokumenty informujące o oznakowaniu produktów znakiem CE). Dokumenty (kompletne) w formie oryginału lub kopii poświadczonych „za zgodność z oryginałem” udostępnimy na każde żądania zamawiajacego
W przypadku zaoferowania produktów dopuszczonych przez Zamawiającego w "Pytaniach i odpowiedziach" Wykonawca wprowadza odpowiedni zapis do formularza cenowego w kolumnie nr 2 "Nazwa towaru"
W przypadku braku nr katalogowego należy wpisać nazwę lub oznaczenie które będzie występować na fakturze VAT
| …………………………………… miejscowość i data | [5 empty] | ………………………………. Podpis i pieczątka przedstawiciela Wykonawcy

## 9..
| CZĘŚĆ NR. 9 - cewniki 2 | [6 empty] | załączniki nr. 2
1 | 2 | 3 | 4 | 5 | 6 | 7 | 8 | 9
LP | NAZWA TOWARU | J.M. | ILOŚĆ | cena jedn netto | wartość netto | stawka VAT | wartość brutto | Producent/ nr.katalogowy
1. | Cewnik do kontrolowanego odsysania z elastycznego PCV długość 400 mm otwory: jeden centralny dwa boczne przeciwległe z łącznikiem typu Vacutip CH 06 40 cm | szt. | 50
2. | Cewnik do kontrolowanego odsysania z elastycznego PCV długość 400 mm otwory: jeden centralny dwa boczne przeciwległe z łącznikiem typu Vacutip CH 08 40 cm | szt. | 50
3. | j.w CH 10 40 cm | szt. | 50
4. | Cewnik do odsysania górnych dróg oddechowych typ "Mully" CH 6 dł. 40 cm , mają posiadać fabrycznie nadrukowane oznaczenia rozmiaru na opakowaniu | szt. | 50
5. | Cewnik do odsysania górnych dróg oddechowych typ "Mully" CH 8 dł. 40 cm mają posiadać fabrycznie nadrukowane oznaczenia rozmiaru na opakowaniu | szt. | 30
6. | Cewnik do odsysania górnych dróg oddechowych typ "Mully" CH 10 dł. 40 cm mają posiadać fabrycznie nadrukowane oznaczenia rozmiaru na opakowaniu | szt. | 30
7. | Cewnik do odsysania górnych dróg oddechowych 12 CH dł. min 60 cm mają posiadać fabrycznie nadrukowane oznaczenia rozmiaru na opakowaniu | szt. | 200
8. | Cewnik do odsysania górnych dróg oddechowych 14 CH dł. min 60 cm mają posiadać fabrycznie nadrukowane oznaczenia rozmiaru na opakowaniu | szt. | 1200
9. | Cewnik do odsysania górnych dróg oddechowych 16 CH dł. min 40 cm mają posiadać fabrycznie nadrukowane oznaczenia rozmiaru na opakowaniu | szt. | 5000
10. | Cewnik do odsysania górnych dróg oddechowych 18 CH dł. min 40 cm mają posiadać fabrycznie nadrukowane oznaczenia rozmiaru na opakowaniu | szt. | 1000
11. | Cewnik do podawania tlenu przez nos dla dorosłych dwudrożny sterylny dł. min. 140 cm mają posiadać fabrycznie nadrukowane oznaczenia rozmiaru na opakowaniu | szt. | 3000
12. | Cewnik do podawania tlenu przez nos dla dzieci dwudrożny sterylny | szt. | 50
RAZEM
Oświadczamy że oferowane wyroby medyczne są dopuszczone do sprzedaży i posiadają wymogi określone w Ustawie z dnia z dnia 20 maja 2010 r o wyrobach medycznych (Dz. U z 2019 poz. 175) (świadectwa dopuszczenia do obrotu, deklaracja zgodności, dokumenty informujące o oznakowaniu produktów znakiem CE). Dokumenty (kompletne) w formie oryginału lub kopii poświadczonych „za zgodność z oryginałem” udostępnimy na każde żądania zamawiajacego
W przypadku zaoferowania produktów dopuszczonych przez Zamawiającego w "Pytaniach i odpowiedziach" Wykonawca wprowadza odpowiedni zapis do formularza cenowego w kolumnie nr 2 "Nazwa towaru"
W przypadku braku nr katalogowego należy wpisać nazwę lub oznaczenie które będzie występować na fakturze VAT
| …………………………………… miejscowość i data | [5 empty] | ………………………………. Podpis i pieczątka przedstawiciela Wykonawcy

## 10..
| CZĘŚĆ NR. 10 - zestawy do drenażu | [6 empty] | załączniki nr. 2
1 | 2 | 3 | 4 | 5 | 6 | 7 | 8 | 9
LP | NAZWA TOWARU | J.M. | ILOŚĆ | cena jedn netto | wartość netto | stawka VAT | wartość brutto | Producent/ nr.katalogowy
1 | Butelka do odsysania ran sterylna 400 ml harmonijkowa | szt. | 700
2 | Dren do Redona ( 70 cm x 10 cm ) CH 12 | szt. | 200
3 | Dren do Redona ( 70cm x 10 cm ) CH 14 | szt. | 150
4 | Dren do Redona ( 70 cm x 10 cm ) CH 16 | szt. | 200
5 | Dren do Redona ( 70 cm x 10 cm ) CH 18 | szt. | 200
6 | CATHETER do drenażu kl. piersiowej z Trocarem rozm. FR 20 | szt. | 10
7 | j.w. FR 24 | szt. | 10
8 | j.w. FR 28 | szt. | 10
9 | j.w. FR 32 | szt. | 10
10 | Zestaw do pobierania próbek wydzieliny z oskrzeli o poj min 20 ml z zatyczką , z mozlowoscią oznaczania próbek | szt. | 200
RAZEM
Oświadczamy że oferowane wyroby medyczne są dopuszczone do sprzedaży i posiadają wymogi określone w Ustawie z dnia z dnia 20 maja 2010 r o wyrobach medycznych (Dz. U z 2019 poz. 175) (świadectwa dopuszczenia do obrotu, deklaracja zgodności, dokumenty informujące o oznakowaniu produktów znakiem CE). Dokumenty (kompletne) w formie oryginału lub kopii poświadczonych „za zgodność z oryginałem” udostępnimy na każde żądania zamawiajacego
W przypadku zaoferowania produktów dopuszczonych przez Zamawiającego w "Pytaniach i odpowiedziach" Wykonawca wprowadza odpowiedni zapis do formularza cenowego w kolumnie nr 2 "Nazwa towaru"
W przypadku braku nr katalogowego należy wpisać nazwę lub oznaczenie które będzie występować na fakturze VAT
| …………………………………… miejscowość i data | [5 empty] | ………………………………. Podpis i pieczątka przedstawiciela Wykonawcy

## 11..
| CZĘŚĆ NR. 11 - maski tlenowe i filtry | [6 empty] | załączniki nr. 2
1 | 2 | 3 | 4 | 5 | 6 | 7 | 8 | 9
LP | NAZWA TOWARU | J.M. | ILOŚĆ | cena jedn netto | wartość netto | stawka VAT | wartość brutto | Producent/ nr.katalogowy
1 | Maska tlenowa dla dorosłych z drenem długość min 200 cm | szt. | 200
2 | Maska tlenowa dla dzieci z drenem długość min 200 cm | szt. | 100
3 | Filtr antybakteryjny mikrobiologicznie czysty elektrostatyczny z portem kapno, ze złaczem prostym o skuteczności anty bakteryjnej 99,9999%, przeciwwirusowej 99,999% z wydzielonym z piankowym wymiennikiem ciepła i wilgoci o powierzchni 1400 cm2, poziom nawilżania 31 mg H2o przy VT= 500ml, medium filtracyjne hydrofobowe o powierzchni 19,25 cm2, przestrzeń martwa 77 ml, objętość oddechowa VT od 300-1000 ml, waga 24 g. | szt. | 1500
4 | Filtr antybakteryjny mikrobiologicznie czysty elektrostatyczny z portem kapno, ze złaczem kolankowym o skuteczności ant bakteryjnej 99,9999%, przeciwwirusowej 99,999% z wydzielonym piankowym wymiennikiem ciepła i wilgoci o powierzchni 1400 cm2, poziom nawilżania 33 mg H2o przy VT= 500ml, medium filtracyjne hydrofobowe o powierzchni 19,25 cm2, przestrzeń martwa 77 ml, objętość oddechowa VT od 300-1000 ml, waga 24 g. | szt. | 500
5 | Maski twarzowe anestetyczne jednorazowe wstępnie wypełnione mankietem powietrznym o anatomicznym kształcie zapoewniającym wygodne i pewne niskociśnieniowe uszczelnienie. Zawór w części ustnej maski umożliwiający dostosowanie stopnia wypełnienia mankietu do indywidualnych potrzeb pacjenta. Mankiet i korpus maski przeźroczyste, wykonane z PCV bez zawartości ftalanów. Rozmar znaczony kolorem 1do 6 | szt. | 120
6 | Maska oddechowa bez PCV (bez flatanów) wraz z drenem 210 cm, wewnątrz gwiazdkowym nie załamującym się oraz nebulizatorem dla dorosłych | szt. | 100
7 | Wymiennik ciepła i wilgoci do rurek tracheostomijnych, z jednomembranowym wkładem wykonanym z pianki, z portem tlenowym ze stożkową końcówką , z samodomykającym się portem do odsysania o średnicy 15 mm, skuteczność nawilżania 24 mg H2O przy Vt 500ml, utrata wilgotności 13,5 mg H2O przy Vt 500 ml, przestrzeń martwa 16 ml, opór przepływu 0,2 cm H20 przy przepływie 60 l/min, przeznaczony od objętości oddechowej Vt 60 ml (maksymalna objętość oddechowa Vt 1000 ml), waga 6 g, biologicznie czysty. | szt. | 900
8 | Złącze karbowane giętkie wewnątrz gładkie z wbudowanym kolankiem obrotowym, z podwójnym otworem bocznym (3,5 mm oraz 9 mmw jednym) jeden zabezpieczony miękkim korkiem z otworem wewnątrz umożliwiającym wprowadzenie bronchoskopu , drugi zabezpieczony korkiem dociskowym do prowadzenia odsysania. Pakowane pojedyńczo, sterylne, dlugość od 10 do 15 cm | szt. | 100
9 | Łyżki laryngoskopowe jednorazowe światłowodowe mikrobiologicznie czyste typu Macintoch z osłonką ochronną kompatybilna z rękojeścią ISO 7376-3, typ zielony standard. Możliwość założenia i sprawdzenia łyżki bez konieczności zdejmowania osłonki. Łyżka w rozm od 2 do 4,5 | szt. | 1000
10 | Łyżki laryngoskopowe jednorazowe światłowodowe mikrobiologicznie czyste typu Miller z osłonką ochronną kompatybilna z rękojeścią ISO 7376-3, typ zielony standard. Możliwość założenia i sprawdzenia łyżki bez konieczności zdejmowania osłonki. Łyżka w rozm 0, | szt. | 20
11 | jw. Rozmiar 1 | szt. | 20
12 | Nebulizator do podawania leków z antyprzelewową konstrukcją pozwalającą na skuteczne działanie w zakresie od 0 - 90 ° ze stabilną podstawką dyfuzora w zakresie od 0 - 360 ° o pojemności 10 ml, skalowany z podziałką co 1 ml z antyprzelewową konstrukcją, średnia średnica nebulizowanych cząstek (MMAD) 2,21 µm (+/-0,07µm) potwierdzona w katalogach producenta. Czysty mikrobiologicznie z ustnikiem, dren 210 cm. | szt. | 100
13 | Nebulizator do podawania leków z antyprzelewową konstrukcją pozwalającą na skuteczne działanie w zakresie od 0 - 90 ° ze stabilną podstawką dyfuzora w zakresie od 0 - 360 ° o pojemności 6 ml, skalowany z podziałką co 1 ml z antyprzelewową konstrukcją, średnia średnica nebulizowanych cząstek (MMAD) 2,7 µm potwierdzona w katalogach producenta. Czysty mikrobiologicznie z maską dla dorosłych, dren 210 cm. | szt. | 100
14 | Nebulizator do podawania leków z antyprzelewową konstrukcją pozwalającą na skuteczne działanie w zakresie od 0 - 90 ° ze stabilną podstawką dyfuzora w zakresie od 0 - 360 ° o pojemności 6 ml, skalowany z podziałką co 1 ml z łacznikiem T, wyposażonym w mechanizm samodomykania podczas odłączania nebulizatora, średnia średnica nebulizowanych cząstek (MMAD) 2,7 µm potwierdzona w katalogach producenta. Czysty mikrobiologicznie, w zestawie przestrzeń martwa 12 cm i dren 210 cm. | szt. | 100
15 | Układ oddechowy dwururowy karbowany do aparatu do znieczulania dla dorosłych, średnica rur 22mm, rury wykonane z polipropylenu, rozciągliwy w zakresie od 0,6 m do długości 1,8 m, kolanko z portem kapno, dodatkowa rura rozciągliwa od 0,5 m do 1,5m, bezlateksowy worek 2L, konektor rury 22M/22M. Rura worka, worek i konektor nie połączone. Jednorazowy, mikrobiologicznie czysty, bez ftalanów, czas użycia do 7 dni, opakowanie foliowe. | szt. | 120
16 | Układ oddechowy jednorurowy, dwuświatłowy, z pionową membraną zapewniającą wymianę termiczną, o śr. 22 mm i dł. 1,8 m, z kolankiem z portem kapno, do respiratora, wydajność ogrzania powietrza wdychanego 6,2 stopni C przy przepływie 4 l/min., opór wdechowy 0,14 cm H2O i wydechowy 0,16 cm H2O przy przepływie 10 l/min, waga układu 170 g. Rura wydechowa do podłączenia do respiratora 40 cm. Jednorazowy, mikrobiologicznie czysty, bez DEHP, opakowanie foliowe. | szt. | 120
17 | Maska tlenowa dla dorosłych z rezerwuarem tlenu i drenem dł. 2 m | szt. | 50
18 | Łącznik z kolankiem podwójnie obrotowym, giętka rura gładka wewnątrz, łacze 22F, dł. Min. 20 cm. | szt. | 50
19 | Rozpylacz z ustnikiem do inhalatorów pneumatycznych typu System 22 oraz Porta-ned | szt. | 1000
20 | układ oddechowy jednorazowy anestetyczny okrężny dla dzieci (15mm) z rur rozciągalnych - z pamięcią kształtu, końcówki 22 mm : zakres kompresji rur od 40 cm do 200 cm z workiem oddechowym neoprenowym o poj. 1 l , dodatkowa gałąź o dł. do 150 cm, łącznik kątowy z portem, łącznik prosty 22M-22M, mikrobiologicznie czysty. | szt. | 20
21 | Wielorazowa rękojeść laryngoskopu w pełni stalowa w standardzie 7376 i intenywności światła LED powyżej 50,000 lux oraz użyteczności żarówki 10,000 godzin na baterie alkaiczne 2x1.5VC o obwodzie 9,5 cm z zielonym ringiem pod miejscem mocowania łyżki oraz pod czopem, w pełni rozbieralna z czterech części | szt. | 3
RAZEM
Oświadczamy że oferowane wyroby medyczne są dopuszczone do sprzedaży i posiadają wymogi określone w Ustawie z dnia z dnia 20 maja 2010 r o wyrobach medycznych (Dz. U z 2019 poz. 175) (świadectwa dopuszczenia do obrotu, deklaracja zgodności, dokumenty informujące o oznakowaniu produktów znakiem CE). Dokumenty (kompletne) w formie oryginału lub kopii poświadczonych „za zgodność z oryginałem” udostępnimy na każde żądania zamawiajacego
W przypadku zaoferowania produktów dopuszczonych przez Zamawiającego w "Pytaniach i odpowiedziach" Wykonawca wprowadza odpowiedni zapis do formularza cenowego w kolumnie nr 2 "Nazwa towaru"
W przypadku braku nr katalogowego należy wpisać nazwę lub oznaczenie które będzie występować na fakturze VAT
| …………………………………… miejscowość i data | [5 empty] | ………………………………. Podpis i pieczątka przedstawiciela Wykonawcy

## 12
| CZĘŚĆ NR. 12 - sprzęt jednorazowego użytku różny | [6 empty] | załączniki nr. 2
1 | 2 | 3 | 4 | 5 | 6 | 7 | 8 | 9
LP | NAZWA TOWARU | J.M. | ILOŚĆ | cena jedn netto | wartość netto | stawka VAT | wartość brutto | Producent/ nr.katalogowy
1 | kKieliski na leki 1x użyt. 70-100 szt | op. | 1200
2 | Kubki plastikowe 200 ml | szt. | 1200
3 | Łopatka drewniana do języka pakowane pojedynczo sterylna a` 100 szt | op. | 150
4 | Kaczka plastikowa | szt. | 20
5 | Basen plastikowy | szt. | 20
6 | Opaska identyfikacyjna dla noworodków | szt. | 1000
7 | Zaciskacz do pępowiny z polipropylenu biały, wyposażony w zatrzask zabezpieczający przed samoczynnym rozwarciem, całkowita długość zaciskacza 55 mm, mikrobiologicznie czysty | szt. | 500
8 | nozyczki do przecinania zacisków do pepowiny | szt. | 5
9 | kranik trójdrozny | szt. | 1500
10 | kranik trójdrożny z przedłużaczem | szt. | 500
11 | torebka strunowa A4 (250 mm x 300 mm) | szt. | 1500
12 | Wziernik do otoskopu 1 x uzytk 2,0 mm- 4,0 mm | szt. | 1000
13 | Fartuch foliowy 1 x użyt. | szt. | 6000
14 | Koce termiczne 210 x 160 cm | szt. | 50
15 | Termometry lekarskie bezrtęciowe | szt. | 50
16 | Słuchawki lekarskie | szt. | 10
17 | Miska do stolika zabiegowego plastikowa | szt. | 10
18 | Miska nerkowata papierowa 1x uzyt | szt. | 10000
19 | Okulary ochronne plastikowe "gogle" | szt. | 20
20 | Maska ratownicza 1 x użytk. | szt. | 20
21 | Penseta anatomiczna 1x użyt | szt. | 300
22 | golarka: ostrze wykonane ze stali nierdzewnej, wyposażona w specjalnie zaprojektowany grzebień zapobiegający zapychaniu ostrza, konstrukcja rączki umożliwiająca jej odłamanie po zakończeniu golenia, umożliwiająca szybkie wrzucenie do pojemnika na zużyte igły i strzykawki. Produkt sklasyfikowany jako wyrób medyczny, wycięcie w uchwycie umożliwiające dokładny widok ogolonego obszaru | szt. | 300
23 | Pisak chirurgiczny sterylny do skóry | szt. | 20
24 | jednorazowy papierowy ustnik do spirometrii zewnętrzna powierzchnia ustnika nie przywierająca do ust pacjenta , współpracuje ze spirometrem typu Lugest 500 średnica 30 mm dla dorosłych | szt. | 200
25 | jednorazowy ustnik do spirometru typu Lungest dla dzieci plastikowy typu MES | szt. | 100
26 | jednorazowy ustnik do spirometru typu Pneumoneb dla dorosłych | szt. | 100
27 | ustnik uniwersalny | szt. | 250
28 | osłonka pudrowana na głowicę USG 34 mm | szt. | 3000
29 | łącznik do ustników do spirometru typu Lungest | szt. | 200
30 | miska nerkowata plastikowa mała | szt. | 5
31 | miska nerkowata plastikowa duża | szt. | 5
RAZEM
Oświadczamy że oferowane wyroby medyczne są dopuszczone do sprzedaży i posiadają wymogi określone w Ustawie z dnia z dnia 20 maja 2010 r o wyrobach medycznych (Dz. U z 2019 poz. 175) (świadectwa dopuszczenia do obrotu, deklaracja zgodności, dokumenty informujące o oznakowaniu produktów znakiem CE). Dokumenty (kompletne) w formie oryginału lub kopii poświadczonych „za zgodność z oryginałem” udostępnimy na każde żądania zamawiajacego
W przypadku zaoferowania produktów dopuszczonych przez Zamawiającego w "Pytaniach i odpowiedziach" Wykonawca wprowadza odpowiedni zapis do formularza cenowego w kolumnie nr 2 "Nazwa towaru"
W przypadku braku nr katalogowego należy wpisać nazwę lub oznaczenie które będzie występować na fakturze VAT
| …………………………………… miejscowość i data | [5 empty] | ………………………………. Podpis i pieczątka przedstawiciela Wykonawcy

## 13
| CZĘŚĆ NR. 13 - elektrody i sprzęt do pomiaru rzutu minutowego serca | [6 empty] | załączniki nr. 2
1 | 2 | 3 | 4 | 5 | 6 | 7 | 8 | 9
LP | NAZWA TOWARU | J.M. | ILOŚĆ | cena jedn netto | wartość netto | stawka VAT | wartość brutto | Producent/ nr.katalogowy
1 | elektrody do pomiaru rzutu minutowego metoda IC-G do monitora typu BENEVIEW T5, z końcówkami o róznym przekroju , | szt. | 10
2 | Złącze proste 22 mm M/15 mF | szt. | 50
3 | Zestaw infuzyjny do pomp LIFECRE 500/Pluma /A+ | szt. | 15
4 | Łącznik 22 M-22M | szt. | 30
RAZEM
Oświadczamy że oferowane wyroby medyczne są dopuszczone do sprzedaży i posiadają wymogi określone w Ustawie z dnia z dnia 20 maja 2010 r o wyrobach medycznych (Dz. U z 2019 poz. 175) (świadectwa dopuszczenia do obrotu, deklaracja zgodności, dokumenty informujące o oznakowaniu produktów znakiem CE). Dokumenty (kompletne) w formie oryginału lub kopii poświadczonych „za zgodność z oryginałem” udostępnimy na każde żądania zamawiajacego
W przypadku zaoferowania produktów dopuszczonych przez Zamawiającego w "Pytaniach i odpowiedziach" Wykonawca wprowadza odpowiedni zapis do formularza cenowego w kolumnie nr 2 "Nazwa towaru"
W przypadku braku nr katalogowego należy wpisać nazwę lub oznaczenie które będzie występować na fakturze VAT
| …………………………………… miejscowość i data | [5 empty] | ………………………………. Podpis i pieczątka przedstawiciela Wykonawcy

## 14
| CZĘŚĆ NR. 14 - bezpieczne kaniule | [6 empty] | załącznik nr. 2
1 | 2 | 3 | 4 | 5 | 6 | 7 | 8 | 9
LP | NAZWA TOWARU | J.M. | ILOŚĆ | cena jedn netto | wartość netto | stawka VAT | wartość brutto | Producent/ nr.katalogowy
1 | Kaniula bezpieczna do kaniulacji żył obwodowych, z samozamykającym się portem górnym,, z przeźroczystą komorą ułatwiająca obserwację napływu krwi z zastawką antyzwrotną lub filtrem hydrofobowym, dostępność rozmiarów 22-14G, rozmiary kodowane kolorystycznie, Kaniula widoczna w promieniach RTG, minimum 3 paski radiocieniujące, kaniula wykonana z materiału biokompatybilnego - poliuretan. Igła cienkościenna, zapewniająca duży przepływ, o gładkiej powierzchni, ostrze trójpłaszczyznowe, umożliwiające łatwe wprowadzenie kaniuli przez skórę. Kaniula bezpieczna z igłą zaopatrzoną w automatyczny zatrzask zabezpieczający personel medyczny przed zakłuciem igłą. Kaniula bezpieczna ma także chronić przed przypadkami nieprzewidzianej ekspozycji na krew po wycofaniu igły - przed wypływem krwi i zachlapaniem. Elastyczne skrzydełka mocujące, koreczek luer lock, samodomykający się koreczek portu bocznego, pakowana pojedynczo w opakowanie nierozrywalne, sterylizowane tlenkiem etylenu lub radiacyjnie. Rozmiary: 20G1,1x32-33mm; | sztuk | 1300
2 | j.w. 22G-0,9x25mm; | sztuk | 200
3 | Bezpieczna kaniula dożylna w systemie zamkniętym • wykonana z biokompatybilnego poliuretanu • z min. 3 paskami Rtg, • chroniąca przed ekspozycją na materiał biologiczny i zakłucie poprzez posiadanie plastikowej osłonki igły • posiadająca otwór przy ostrzu igły umożliwiający szybkie potwierdzenie wejścia do naczynia podczas kaniulacji • bez portu górnego • z elastycznymi skrzydełkami mocującymi • posiadająca dren z klemą zamykającą zakończony podwójnym rozgałęzieniem (jedno z rozgałęzień zakończone bezigłowym, niemechanicznym zamkniętym zaworem dostępu naczyniowego z przezierną silikonową jednoelementową podzielną membraną osadzoną zewnętrznie na przezroczystym plastikowym konektorze) • sterylna • nie zawierająca latexu i PCV • pakowana pojedynczo w sztywne opakowanie typu Tyvec zabezpieczające przed utratą jałowości • do każdej kaniuli należy dołączony transparentny opatrunek z oddychającą membraną z ramką z pianki oraz z elastycznymi taśmami do mocowania. Rozmiar: 24G o dł. 14mm 24 G o dł. 19mm 22 G o dł. 25mm 22 G o dł. 32mm 22 G o dł. 45mm 20G o dł. 25mm 20G o dł. 32mm 20G o dł. 45mm 18G o dł. 45mm | sztuk | 50
4 | Zestaw przedłużający z bezigłowym zaworem dostepu naczyniowego, do wielokrotnego kontaktu z krwią, lipidami, chemioterapeutykami, chlorheksydyną i alkoholami, z podwójnym przedłużaczem o długości 15 cm, z dwoma zaciskami ślizgowymi, o objętości wypełnienia 0,87 ml. Możliwość podłączenia u pacjenta min. przez 7 dni lub 216 aktywacji. Długość robocza zaworu 2-2,5 cm, długość całkowita 3 cm. Dreny zakończone bezigłowym urządzeniem dostępu naczyniowego bez mechanicznych części wewnętrznych, z prostym i widocznym torem przepływu (łącznik całkowicie przezierny), kompatybilny z końcówką Luer i Luer-lok, z jednolitą materiałowo, łatwą do dezynfekcji silikonową, przezierną, podzielną membraną split septum (jednorodna materiałowo powierzchnia styku końcówki Luer na drodze przepływu płynu). . Wejście od strony dostępu naczyniowego zabezpieczone protektorem. Sterylny, jednorazowy, pakowany pojedynczo, na każdym opakowaniu nadruk nr serii i daty ważności. Okres ważności min. 12 m-cy od daty dostawy. | szt | 50
5 | Zestaw przedłużający z bezigłowym zaworem dostepu naczyniowego, do wielokrotnego kontaktu z krwią, lipidami, chemioterapeutykami, chlorheksydyną i alkoholami, z potrójnym przedłużaczem o długości 15 cm, z czterema zaciskami zatrzaskowymi, o objętości wypełnienia 1,3 ml. Możliwość podłączenia u pacjenta min. przez 7 dni lub 216 aktywacji. Długość robocza zaworu 2-2,5 cm, długość całkowita 3 cm. Dreny zakończone bezigłowym urządzeniem dostępu naczyniowego bez mechanicznych części wewnętrznych z prostym i widocznym torem przepływu (łącznik całkowicie przezierny), kompatybilny z końcówką Luer i Luer-lok, z jednolitą materiałowo, łatwą do dezynfekcji silikonową, przezierną, podzielną membraną split septum (jednorodna materiałowo powierzchnia styku końcówki Luer na drodze przepływu płynu). Możliwość podłączenia u pacjenta min. przez 7 dni lub 216 aktywacji.Wejście od strony dostępu naczyniowego zabezpieczone protektorem. na końcu linii łącznik obrotowy. Sterylny, jednorazowy, pakowany pojedynczo, na każdym opakowaniu nadruk nr serii i daty ważności. Okres ważności min. 12 m-cy od daty dostawy. | szt | 50
6 | Bezigłowy przyrząd do przygotowywania i pobierania roztworów z fiolek i butelek, umożliwiający pobierania z pojemnika zbiorczego ze specjalnie zaprojektowanym kolcem micro - wzdłużnie ścięty do połowy swej długości, posiadający rynienkę, dzięki której możliwe jest wybranie bardzo dużej objętości leku. Posiadający filtr hydrofobowy bakteryjny 0,2µm i zatyczkę. Objętość wypełnienia 0,2ml. Wolny od lateksu i PCV. Wersja z koreczkiem do 72 godzin | szt | 600
Razem
Oświadczamy że oferowane wyroby medyczne są dopuszczone do sprzedaży i posiadają wymogi określone w Ustawie z dnia z dnia 20 maja 2010 r o wyrobach medycznych (Dz. U z 2019 poz. 175) (świadectwa dopuszczenia do obrotu, deklaracja zgodności, dokumenty informujące o oznakowaniu produktów znakiem CE). Dokumenty (kompletne) w formie oryginału lub kopii poświadczonych „za zgodność z oryginałem” udostępnimy na każde żądania zamawiajacego
UWAGA
Zamawiający wymaga dostarczenia próbek po 5 szt z każdej pozycji
W przypadku zaoferowania produktów dopuszczonych przez Zamawiającego w "Pytaniach i odpowiedziach" Wykonawca wprowadza odpowiedni zapis do formularza cenowego w kolumnie nr 2 "Nazwa towaru"
W przypadku braku nr katalogowego należy wpisać nazwę lub oznaczenie które będzie występować na fakturze VAT
| …………………………………… miejscowość i data | [5 empty] | ………………………………. Podpis i pieczątka przedstawiciela Wykonawcy

## 15
| CZĘŚĆ NR. 15 kaniule do wkłóć obwodowych | [6 empty] | załączniki nr. 2
1 | 2 | 3 | 4 | 5 | 6 | 7 | 8 | 9
LP | NAZWA TOWARU | J.M. | ILOŚĆ | cena jedn netto | wartość netto | stawka VAT | wartość brutto | Producent/ nr.katalogowy
1 | Kaniule dożylne wykonane z biokompatybilnego poliuretanu lub teflonu FEP, z portem bocznym, bez zawartości lateksu, PVC, DEHP, z minimum 3 paskami rtg. posiadające zastawkę lub filtr zapobiegający zwrotnemu wypływowi krwi, igła silikonizowana, potrójnie ścięta z tylnym szlifem, opakowanie typu blister z nadrukowanym rozmiarem w mm oraz jednostce G, przepływem (ml/min), zastosowanym materiale, rozm. 16G 1,70x45 mm, przepływ min. 180 ml/min | szt. | 200
2 | j.w 18G 1,2x38mm - minium 105 ml/min., | szt. | 3500
3 | j.w 20G 1,0x32mm - minimum 64 ml/min | szt. | 15000
4 | Koreczek Luer Lock z trzpieniem nie wystającym powyżej krawędzi korka co znacznie zmniejsza ryzyko kontaminacji. | szt. | 20000
5 | Kaniule dożylne wykonane z biokompatybilnego poliuretanu lub teflonu FEP, z portem bocznym, bez zawartości lateksu, PVC, DEHP, z minimum 3 paskami rtg. posiadające zastawkę lub filtr zapobiegający zwrotnemu wypływowi krwi, igła silikonizowana, potrójnie ścięta z tylnym szlifem, opakowanie typu blister z nadrukowanym rozmiarem w mm oraz jednostce G, przepływem (ml/min), zastosowanym materiale, rozm. 18G 1,3x32mm - minium 103 ml/min., | szt. | 100
6 | j.w 22G 0,8x25mm - minimum 38 ml/min | szt. | 15000
7 | Kaniula dotętnicza 20 G 1,1 x 45 mm, przepływ 49 ml/min., cewnik z PTFE, z zaworem odcinającym - suwakowo-kulkowym typu Floswitch w kolorze czerwonym , ze skrzydełkami z otworami do przyszycia do skóry pacjenta, sterylne, jednorazowego użytku, pakowane w TYVEK, opk./25 szt. z systemem mocowania z okienkiem z folii paroprzepuszczalnej PU (MVTR – min. 1500g/m²/24h), z wycięciem na zawór Floswitch 10 mm x 15 mm, z 3 paskami do prowadzenia linii | szt. | 300
razem
Kaniule powinny być oznakowane zgodnie z obowiązującymi normami polskimi i europejskimi
Oświadczamy że oferowane wyroby medyczne są dopuszczone do sprzedaży i posiadają wymogi określone w Ustawie z dnia z dnia 20 maja 2010 r o wyrobach medycznych (Dz. U z 2019 poz. 175) (świadectwa dopuszczenia do obrotu, deklaracja zgodności, dokumenty informujące o oznakowaniu produktów znakiem CE). Dokumenty (kompletne) w formie oryginału lub kopii poświadczonych „za zgodność z oryginałem” udostępnimy na każde żądania zamawiajacego
UWAGA
Zamawiający wymaga dostarczenia próbek po 5 szt z każdej pozycji
W przypadku zaoferowania produktów dopuszczonych przez Zamawiającego w "Pytaniach i odpowiedziach" Wykonawca wprowadza odpowiedni zapis do formularza cenowego w kolumnie nr 2 "Nazwa towaru"
W przypadku braku nr katalogowego należy wpisać nazwę lub oznaczenie które będzie występować na fakturze VAT
| …………………………………… miejscowość i data | [5 empty] | ………………………………. Podpis i pieczątka przedstawiciela Wykonawcy

## 16
| CZĘŚĆ NR. 16 - zestawy noworodkowe | [6 empty] | załączniki nr. 2
1 | 2 | 3 | 4 | 5 | 6 | 7 | 8 | 9
LP | NAZWA TOWARU | J.M. | ILOŚĆ | cena jedn netto | wartość netto | stawka VAT | wartość brutto | Producent/ nr.katalogowy
1 | jednorazowy układ z komorą nawilżania dla noworodka | szt | 10
2 | silikonowe noski jednorazowe rozmiar x-small 3mm, 3,5mm | szt | 7
3 | silikonowe noski jednorazowe rozmiar M 5,5mm,3,7mm | szt | 7
4 | silikonowe końcówki donosowe rozmiar : XL | szt | 7
5 | j.w. rozm. L | szt | 7
6 | Czapeczka do mocowania układu rozm.: L | szt | 5
7 | j.w. rozm. XL | szt | 5
8 | j.w. rozm. XXXL | szt | 5
9 | Generator REF 1000 | szt | 10
RAZEM
Oświadczamy że oferowane wyroby medyczne są dopuszczone do sprzedaży i posiadają wymogi określone w Ustawie z dnia z dnia 20 maja 2010 r o wyrobach medycznych (Dz. U z 2019 poz. 175) (świadectwa dopuszczenia do obrotu, deklaracja zgodności, dokumenty informujące o oznakowaniu produktów znakiem CE). Dokumenty (kompletne) w formie oryginału lub kopii poświadczonych „za zgodność z oryginałem” udostępnimy na każde żądania zamawiajacego
W przypadku zaoferowania produktów dopuszczonych przez Zamawiającego w "Pytaniach i odpowiedziach" Wykonawca wprowadza odpowiedni zapis do formularza cenowego w kolumnie nr 2 "Nazwa towaru"
W przypadku braku nr katalogowego należy wpisać nazwę lub oznaczenie które będzie występować na fakturze VAT
| …………………………………… miejscowość i data | [5 empty] | ………………………………. Podpis i pieczątka przedstawiciela Wykonawcy

## 17
| CZĘŚĆ NR. 17 - środki ochrony indywidualnej | [6 empty] | załącznik nr. 2
1 | 2 | 3 | 4 | 5 | 6 | 7 | 8 | 9
LP | NAZWA TOWARU | J.M. | ILOŚĆ | cena jedn netto | wartość netto | stawka VAT | wartość brutto | Producent/ nr.katalogowy
1 | jednorazowa maska chirurgiczna z przeźroczystą ochroną na oczy, wiązana na troki. Typ IIR | sztuk | 20
2 | jednorazowe okulary ochronne składające się z osłony na oczy i uchwytu zakładanego na głowę, rozłozone do samodzielnego montażu | sztuk | 20
3 | półmaska ochronna dla personelu medycznego – respiratorowa spełniająca wymogi klasy FFP2 wg EN 149:2001 zarejestrowana jako środek ochrony osobistej, w kształcie stożka jednopanelowa, wykonana z materiałów: poliester, melt blown, poliester posiadającą w części środkowej zawór oddechowy ułatwiający oddychanie, w górnej części maski wyprofilowane usztywnienie na nos, po stronie wewnętrznej (od strony twarzy) pianka zwiększającą komfort użytkowania i ułatwiająca oddychanie, gumki na głowę wykonane z termoplastycznego bezlateksowego materiału ułatwiającego nakładanie maski, skuteczność filtracji cząsteczkowej (dla cząsteczek 0,1 µm ) > 99,9 % , skuteczność filtracji bakteryjnej >99,9%, całkowite przesiąkanie do środka < 2,7 % , penetracja aerozoli testowych <0,95%, opór oddechowy przy wdechu i wydechu ≤2,1 mbar. Op. 10szt | sztuk | 30
RAZEM
Oświadczamy że oferowane wyroby medyczne są dopuszczone do sprzedaży i posiadają wymogi określone w Ustawie z dnia z dnia 20 maja 2010 r o wyrobach medycznych (Dz. U z 2019 poz. 175) (świadectwa dopuszczenia do obrotu, deklaracja zgodności, dokumenty informujące o oznakowaniu produktów znakiem CE). Dokumenty (kompletne) w formie oryginału lub kopii poświadczonych „za zgodność z oryginałem” udostępnimy na każde żądania zamawiajacego
W przypadku zaoferowania produktów dopuszczonych przez Zamawiającego w "Pytaniach i odpowiedziach" Wykonawca wprowadza odpowiedni zapis do formularza cenowego w kolumnie nr 2 "Nazwa towaru"
W przypadku braku nr katalogowego należy wpisać nazwę lub oznaczenie które będzie występować na fakturze VAT
| …………………………………… miejscowość i data | [5 empty] | ………………………………. Podpis i pieczątka przedstawiciela Wykonawcy

## 18
| CZĘŚĆ NR. 18 - cewniki, dreny Kehr, worki | [6 empty] | załączniki nr. 2
1 | 2 | 3 | 4 | 5 | 6 | 7 | 8 | 9
LP | NAZWA TOWARU | J.M. | ILOŚĆ | cena jedn netto | wartość netto | stawka VAT | wartość brutto | Producent/ nr.katalogowy
1 | Cewnik Nelaton CH 6 40 cm | szt. | 50
2 | Cewnik Nelaton CH 8 40 cm | szt. | 100
3 | Cewnik Nelaton CH 10 40 cm | szt. | 100
4 | Cewnik Nelaton CH 12 40 cm | szt. | 200
5 | Cewnik Nelaton CH 14 40 cm | szt. | 200
6 | Cewnik Nelaton CH 16 40 cm | szt. | 150
7 | Cewnik Nelaton CH 18 40 cm | szt. | 150
8 | Cewnik Nelaton CH 20 40 cm | szt. | 150
9 | Cewnik Nelaton CH 22 40 cm | szt. | 50
10 | Cewnik Tiemana CH 08 40 cm | szt. | 100
11 | Cewnik Tiemana CH 10 40 cm | szt. | 100
12 | Cewnik Tiemana CH 12 40 cm | szt. | 150
13 | Cewnik Tiemana CH 14 40 cm | szt. | 100
14 | Cewnik Tiemana CH 16 40 cm | szt. | 150
15 | Cewnik Tiemana CH 18 40 cm | szt. | 150
16 | Cewnik Tiemana CH 20 40 cm | szt. | 100
17 | Cewnik Tiemana CH 22 40 cm | szt. | 50
18 | Cewnik 14 CH (balon 5 ml) kaniula 16,8 CH (5 mm)posiadający worek o poj. 2 litrów | sztuk | 10
19 | Dreny Kehr'a do drenażu dróg żółciowych, wykonane ze 100% silikonu, linia widoczna w RTG, znaczniki co 5 cm, rozmiar 50x20 cm, podwójnie pakowane ch.12 | szt. | 50
20 | j.w. ch 14 | szt. | 10
21 | j.w. ch 16 | szt. | 10
22 | j.w. ch 18 | szt. | 10
23 | Worki na żółć z dwoma odprowadzeniami 500 ml | szt. | 500
24 | Pojemnik sterylny do dobowej zbiórki moczu 2 L | szt. | 3000
25 | Woreczki do pobierania próbek moczu dla noworodków jednorazowego użytku , jałowy dla chłopaków i dziewczynek poj. 100 ml, pakowany folia-papier | szt. | 1200
26 | Zestaw do godzinowej zbiórki moczu w systemie zamkniętym komorą pomiarową 500ml (podziałka co 1 ml (1-40ml) i co 5ml (40-90ml) i co 10ml (90-500ml) z drenem przepływowym z zaworem antyrefleksyjnym pomiędzy komorą pomiarową i workiem do zbiórki moczu, zawór antyrefleksyjny przy łączniku do cewnika Foley o pojemności worka kolekcyjnego 2000ml z półprzezroczystym drenem o dł. 150cm, sterylny | szt. | 20
27 | Zestaw do cystostomii . Transprentny cewnik Foleya wykonany z silikonu zintegrowanym miękkim balonem z krótkim autramatycznym (zaokrąglone krawędzie) centralnie otwartym zakończeniem cewnika, z dwoma owalnymi oczkami. Linia kontrastująca widoczna w RTG na całej długości cewnika oraz na końcówce dł. cewnika 43 cm. Rozczepialna kaniula o długości 12 cm, ze specjalnym szlifem zatyczka schodkowa Cewnik 12 CH (balon 5 ml) kaniula 15 CH (5 mm)posiadający worek o poj. 2 litrów | sztuk | 10
28 | Zatyczka do cewników sterylna, schodkowa | szt. | 1000
29 | Zestaw do lewatywy mikrobiologicznie czysty | szt. | 2000
30 | Wieszak do zawieszania pojemników do dobowej zbiórki moczu poj 2 l | szt | 400
RAZEM:
Oświadczamy że oferowane wyroby medyczne są dopuszczone do sprzedaży i posiadają wymogi określone w Ustawie z dnia z dnia 20 maja 2010 r o wyrobach medycznych (Dz. U z 2019 poz. 175) (świadectwa dopuszczenia do obrotu, deklaracja zgodności, dokumenty informujące o oznakowaniu produktów znakiem CE). Dokumenty (kompletne) w formie oryginału lub kopii poświadczonych „za zgodność z oryginałem” udostępnimy na każde żądania zamawiajacego
W przypadku zaoferowania produktów dopuszczonych przez Zamawiającego w "Pytaniach i odpowiedziach" Wykonawca wprowadza odpowiedni zapis do formularza cenowego w kolumnie nr 2 "Nazwa towaru"
W przypadku braku nr katalogowego należy wpisać nazwę lub oznaczenie które będzie występować na fakturze VAT
| …………………………………… miejscowość i data | [5 empty] | ………………………………. Podpis i pieczątka przedstawiciela Wykonawcy

## 19
| CZĘŚĆ NR. 19 - cewnik do embolektomii | [6 empty] | załączniki nr. 2
1 | 2 | 3 | 4 | 5 | 6 | 7 | 8 | 9
LP | NAZWA TOWARU | J.M. | ILOŚĆ | cena jedn netto | wartość netto | stawka VAT | wartość brutto | Producent/ nr.katalogowy
1 | Cewnik do embolektomii F 2 | szt. | 10
2 | j.w. F 3 | szt. | 10
3 | j.w. F 4 | szt. | 10
4 | j.w. F 5 | szt. | 10
RAZEM:
Oświadczamy że oferowane wyroby medyczne są dopuszczone do sprzedaży i posiadają wymogi określone w Ustawie z dnia z dnia 20 maja 2010 r o wyrobach medycznych (Dz. U z 2019 poz. 175) (świadectwa dopuszczenia do obrotu, deklaracja zgodności, dokumenty informujące o oznakowaniu produktów znakiem CE). Dokumenty (kompletne) w formie oryginału lub kopii poświadczonych „za zgodność z oryginałem” udostępnimy na każde żądania zamawiajacego
W przypadku zaoferowania produktów dopuszczonych przez Zamawiającego w "Pytaniach i odpowiedziach" Wykonawca wprowadza odpowiedni zapis do formularza cenowego w kolumnie nr 2 "Nazwa towaru"
W przypadku braku nr katalogowego należy wpisać nazwę lub oznaczenie które będzie występować na fakturze VAT
| …………………………………… miejscowość i data | [5 empty] | ………………………………. Podpis i pieczątka przedstawiciela Wykonawcy

## 20
| CZĘŚĆ NR. 20 - zgłębniki i sondy | [6 empty] | załączniki nr. 2
1 | 2 | 3 | 4 | 5 | 6 | 7 | 8 | 9
LP | NAZWA TOWARU | J.M. | ILOŚĆ | cena jedn netto | wartość netto | stawka VAT | wartość brutto | Producent/ nr.katalogowy
1 | Zgłębnik ZoładkowyCH10 dł. 800 mm | szt. | 20
2 | Zgłębnik żołądkowy CH 12 dł. 800 mm | szt. | 20
3 | Zgłębnik żołądkowy Ch 14 dł. 800 mm | szt. | 30
4 | Zgłębnik żołądkowy 16 CH dł. 800 mm | szt. | 200
5 | Zgłębnik żołądkowy 18 CH dł. 800 mm | szt. | 200
6 | Zgłębnik żołądkowy 20 ch dł. 1000 mm | szt. | 100
7 | Zgłębnik żołądkowy 22 ch dł. 1000 mm | szt. | 100
8 | Zgłębnik żołądkowy 24 ch dł. 1000 mm | szt. | 30
9 | Zgłębnik żołądkowy 26 ch dł. 1000 mm | szt. | 20
10 | Zgłębnik żołądkowy 28 ch dł. 1000 mm | szt. | 20
11 | Zgłębnik żołądkowy 30 ch dł. 1000 mm | szt. | 20
12 | Zgłębnik żołądkowy 32 ch dł. 1000 mm | szt. | 20
13 | Zgłębnik żołądkowy 34 ch dł. 1000 mm | szt. | 20
14 | Zgłębnik żołądkowy 36 ch dł. 1000 mm | szt. | 20
15 | Zgłębnik dwunastniczy ch 12 dł. min 1000 mm | szt. | 5
16 | Zgłębnik dwunastniczy ch 14 dł. min 1000 mm | szt. | 5
17 | Zgłębnik dwunastniczy ch 16 dł. min 1000 mm | szt. | 5
18 | Sonda do karmienia z zatyczką ch 16 dł. min 800 mm | szt. | 100
19 | Sonda do karmienia z zatyczką ch 18 dł. min 800 mm | szt. | 100
20 | Sonda do karmienia z zatyczką ch 20 dł. min 800 mm | szt. | 100
21 | Sonda do karmienia z zatyczką ch 22 dł. min 800 mm | szt. | 100
22 | Sonda Sengstakena CH 18 silikowana | szt. | 5
23 | Sonda Sengstakena CH 20 silikowana | szt. | 5
24 | Sonda do karmienia niemowląt z zatyczką ch 10 dł. min 1000 mm | szt. | 10
25 | Sonda do karmienia niemowląt z zatyczką ch 08 dł. min 1000 mm | szt. | 10
26 | Sonda do karmienia niemowląt z zatyczką ch 06 dł. min 1000 mm | szt. | 10
27 | Sonda do karmienia niemowląt z atyczką Ch 04 dl min 1000mn | szt. | 10
Razem
Oświadczamy że oferowane wyroby medyczne są dopuszczone do sprzedaży i posiadają wymogi określone w Ustawie z dnia z dnia 20 maja 2010 r o wyrobach medycznych (Dz. U z 2019 poz. 175) (świadectwa dopuszczenia do obrotu, deklaracja zgodności, dokumenty informujące o oznakowaniu produktów znakiem CE). Dokumenty (kompletne) w formie oryginału lub kopii poświadczonych „za zgodność z oryginałem” udostępnimy na każde żądania zamawiajacego
W przypadku zaoferowania produktów dopuszczonych przez Zamawiającego w "Pytaniach i odpowiedziach" Wykonawca wprowadza odpowiedni zapis do formularza cenowego w kolumnie nr 2 "Nazwa towaru"
W przypadku braku nr katalogowego należy wpisać nazwę lub oznaczenie które będzie występować na fakturze VAT
| …………………………………… miejscowość i data | [5 empty] | ………………………………. Podpis i pieczątka przedstawiciela Wykonawcy

## 21
| CZĘŚĆ NR. 21 - papiery rejstracyjne, żele | [6 empty] | załącznik nr. 2
1 | 2 | 3 | 4 | 5 | 6 | 7 | 8 | 9
LP | NAZWA TOWARU | J.M. | ILOŚĆ | cena jedn netto | wartość netto | stawka VAT | wartość brutto | Producent/ nr.katalogowy
1 | Papier do aparatu EKG – 3 kanałowy Multicard E – 30 ( 100 x 40 ) | rolki | 20
2 | Papier EKG Ascard 4 – ( 112 x 25 ) | rolek | 500
3 | Papier EKG Ascard 3 – ( 104 x 40 ) z nadrukiem | rolek | 20
4 | Papier Ascard 2 B5 | rolek | 100
5 | Papier do aparatu Ascard 1 50x15 | sztuk | 20
6 | Papier EKG Caridiette EXCEL (120 X30) | rolek | 20
7 | Papier EKG Cardioline Delta 3 Plus ( 112 x 100 x 300 ) | bloczków | 10
8 | Papier EKG Hewlett Packard ( 210 x 300 x 200 ) | bloczków | 30
9 | Papier KTG Corometrics 4305 BA0 ( 152 x 90 x 160 ) | bloczków | 30
10 | Papier KTG Edan F9 ( 150 x 100 x 150 ) | bloczków | 150
11 | Papier do videoprintera Mitsubishi K61B | rolek | 300
12 | Żel do USG 500 ml | sztuk | 1000
13 | Zel do EKG 250 ml | sztuk | 100
14 | Pasta Every 160 g | butelek | 10
15 | Papier do defibrylatora Medtronic Physho-Control LIFEPAK 12 z nadrukiem rozm 108 x 25 | sztuk | 100
16 | Papier do defibrylatora Medtronic Physho-Control LIFEPAK 20 z nadrukiem rozm 50 x 30 | sztuk | 20
17 | Żel do USG Agnasonic Parker w opakowaniach do 5 L po odpowiednim przeliczeniu w górę | l | 20
RAZEM
Wymagane Oswiadczenie producenta defiblatorów lub dystrybutora o dopuszczeniu do stosowania papieru w defiblatorach z poz 15,16
W przypadku zaoferowania produktów dopuszczonych przez Zamawiającego w "Pytaniach i odpowiedziach" Wykonawca wprowadza odpowiedni zapis do formularza cenowego w kolumnie nr 2 "Nazwa towaru"
W przypadku braku nr katalogowego należy wpisać nazwę lub oznaczenie które będzie występować na fakturze VAT
| …………………………………… miejscowość i data | [5 empty] | ………………………………. Podpis i pieczątka przedstawiciela Wykonawcy

## 22
| CZĘŚĆ NR. 22 - cewniki , kaniule urologiczne | [6 empty] | załącznik nr. 2
1 | 2 | 3 | 4 | 5 | 6 | 7 | 8 | 9
LP | NAZWA TOWARU | J.M. | ILOŚĆ | cena jedn netto | wartość netto | stawka VAT | wartość brutto | Producent/ nr.katalogowy
1 | Cewnik z zintegrowanym balonem do wymiany Transprentny cewnik Foleya wykonany z silikonu zintegrowanym miękkim balonem o poj. 5 ml z krótkim autramatycznym ,centralnie otwartym zakończeniem cewnika (zaokrąglone krawędzie) z dwoma owalnymi oczkami, linia kontrastująca w RTG na całej długości cewnika oraz na końcówce. Dł cewnika 43 cm rozm 12 | sztuk | 10
2 | j.w rozm. 18 | sztuk | 10
3 | j.w rozm 20 | sztuk | 10
4 | j.w rozm 22 | sztuk | 10
5 | j.w rozm 24 | sztuk | 5
6 | Prowadnik stalowy Lunderquist`a zagięty ze sztywnym rdzeniem oraz elastycznąkońcówką ( 3 cm) typu J. Średnia 0,035 " (0,89mm) długośc 90 cm (87 cm - sztywny + 3 cm giętki) Prowadnik zapakowany w podajniku ułatwiającym jego aplikację | sztuk | 10
7 | Nefrostomia z Pgtailem 8 CH drugie rozszerzadło z rozerewlną koszulką.Zestaw do przeskórnej nefrostomii. Częściowa igła punkcyjna 17,5 G (1,3 mm) o dł. 18,5 cm silikonowany prosty adapter między cewnikiem a workiem na mocz polireutanowy cewnik Pigtail 8 CH z otworami w wewnętrznej stronie pętli wyskalowanym co 1 cm , mięknący w temp. ciała. Cześć nerkow / pętla zwężające się ku końcowi ułatwijące dylatację rozszerzadła: CH 7/2,3 mm oraz 9CH/ 3 mm z roboczą koszulką, prowadnik pokryty teflonem , zagięty średnica 0,038"( 0,97 mm) dł 100 cm orągły silikonowy dysk do umocowania cewnika do skóry , zagięta końcówka do umiejscowienia cewnika | sztuk | 10
8 | Nefrostomia z cewnikkiem 12 lub 14 CH z balonem oraz ostatnie rozszerzadło z rozrywalną koszulką. Zestaw do przeskórnej nefrostomii. Częściowa igła punkcyjna 17,5 G (1,3 mm) o dł. 17,5 cm , silikonowy cewnik CH 12 z zintegrowanym miękkim balonem 5 ml , centralnie otwartym końcówką 2 oczka + 2 dodatkowe oczka do drenażu cewnika, wyskalowany w cm. widoczny w RTG dł 43 cm. Rozszerzadła CH 7/9/11/ oraz 13 CH z roboczą rozrywalną koszulką , prowadnik Landerquista , zagięty średnica 0,035" /0,89 mm długość 90 cm z podajnikiem , strzykawka z 10% roztworem gliceryny do wypełnienia balona cewnika silikonowego. | sztuk | 10
RAZEM
Oświadczamy że oferowane wyroby medyczne są dopuszczone do sprzedaży i posiadają wymogi określone w Ustawie z dnia z dnia 20 maja 2010 r o wyrobach medycznych (Dz. U z 2019 poz. 175) (świadectwa dopuszczenia do obrotu, deklaracja zgodności, dokumenty informujące o oznakowaniu produktów znakiem CE). Dokumenty (kompletne) w formie oryginału lub kopii poświadczonych „za zgodność z oryginałem” udostępnimy na każde żądania zamawiajacego
W przypadku zaoferowania produktów dopuszczonych przez Zamawiającego w "Pytaniach i odpowiedziach" Wykonawca wprowadza odpowiedni zapis do formularza cenowego w kolumnie nr 2 "Nazwa towaru"
W przypadku braku nr katalogowego należy wpisać nazwę lub oznaczenie które będzie występować na fakturze VAT
| …………………………………… miejscowość i data | [5 empty] | ………………………………. Podpis i pieczątka przedstawiciela Wykonawcy

## 23
| CZĘŚĆ NR. 23 - prowadniki metalowe | [6 empty] | załącznik nr. 2
1 | 2 | 3 | 4 | 5 | 6 | 7 | 8 | 9
LP | NAZWA TOWARU | J.M. | ILOŚĆ | cena jedn netto | wartość netto | stawka VAT | wartość brutto | Producent/ nr.katalogowy
1 | Prowadnica Seldingera dł. 150 cm pokryta powłoką PTFE na całej długości z miękkim prostym bezpiecznym końcem do-nerkowym dł. 5 cm. Rozmiar 0,035˝ | sztuk | 80
2 | Prowadnica Schullera dł.100 cm z miękkim bezpiecznym końcem typu J miękkim na dł. 7 cm, za którym znajduje się odcinek 30 cm sztywnego drutu a dalej około 65 cm miękki odcinek. Rozmiar 0,035˝ | sztuk | 40
RAZEM
Oświadczamy że oferowane wyroby medyczne są dopuszczone do sprzedaży i posiadają wymogi określone w Ustawie z dnia z dnia 20 maja 2010 r o wyrobach medycznych (Dz. U z 2019 poz. 175) (świadectwa dopuszczenia do obrotu, deklaracja zgodności, dokumenty informujące o oznakowaniu produktów znakiem CE). Dokumenty (kompletne) w formie oryginału lub kopii poświadczonych „za zgodność z oryginałem” udostępnimy na każde żądania zamawiajacego
W przypadku zaoferowania produktów dopuszczonych przez Zamawiającego w "Pytaniach i odpowiedziach" Wykonawca wprowadza odpowiedni zapis do formularza cenowego w kolumnie nr 2 "Nazwa towaru"
W przypadku braku nr katalogowego należy wpisać nazwę lub oznaczenie które będzie występować na fakturze VAT
| …………………………………… miejscowość i data | [5 empty] | ………………………………. Podpis i pieczątka przedstawiciela Wykonawcy

## 24
| CZĘŚĆ NR. 24 - zestawy do odsysania i drenazu klatki piersiowej | [6 empty] | załącznik nr. 2
1 | 2 | 3 | 4 | 5 | 6 | 7 | 8 | 9
LP | NAZWA TOWARU | J.M. | ILOŚĆ | cena jedn netto | wartość netto | stawka VAT | wartość brutto | Producent/ nr.katalogowy
1 | Wkłady workowe jednorazowego użytku z trwale dołączoną pokrywą, przeznaczone do zbiórki odsysanej wydzieliny , kompatybilne z pojemnikami typu Serres ( będącymi na wyposażeniu szpitala) , uszczelniane automatycznie po włączeniu ssania bez konieczności wciskania wkładu na kanister , z zastawka zapobiegająca wypływowi wydzieliny do źródła próżni , posiadające w pokrywie tylko jeden króciec łączący 1000 ml | sztuk | 36
2 | Wkłady workowe jednorazowego uzytku z trwale dołąvczoną pokrywą, przeznaczone do zbiórki odsysanej wydzieliny , kompatybilne z pojemnikami typu Serres ( będącymi na wyposażeniu szpitala) , uszczelniane automatycznie po włączeniu ssania bez konieczności wciskania wkładu na kanister , z zastawka zapobiegająca wypływowi wydzieliny do źródła próżni , posiadające w pokrywie tylko jeden króciec łączący 2000 ml | sztuk | 600
3 | Zestaw drenażowy do drenażu biernego i czynnego klatki piersiowej 2 butlowy z tworzywa sztucznego z wodną regulacją siły ssania i komorą na wydzieline o pojemności 3000 ml, z portem do pobierania próbek na drenie do pacjenta. | szt | 30
4 | Dren łączący uniwersalny do przyłączania źródła ssania do pojemników wielorazowych 7 mm w rolkach po 30 metrów | rolek | 3
5 | Dreny łączące 2 metrowy ,średnica wewn. 6-7 mm , z końcówkami źeńskimi( koncówki doklejane z elastycznym przegubem zapewniające wygodne prowadzenie odsysania i zapobiegające załamywaniu światła drenu) , do łączenia cewników z wkładami workowymi do odsysania, podwójnie pakowane w opakowanie wewnętrzne folia i zewnętrzne folia-papier | szt | 500
6 | Karnister 2 l | szt. | 3
7 | bezpieczny zestaw do punkcji opłucnej z igłą Verresa 14 G i 120 mm strzykawka 60 ml, zawór jednokierunkowy, worek na wydzielinę o pojemności 2000 ml | szt | 100
8 | Dren medyczny sterylny 2 m zakończenia typu żeńskiego z elastycznym przegubem z kanką do odsysania pola operacyjnegoo typu Yankauer bez regulacji siły ssania pakowanew podwójne opakowanie : wewnetrzne folia i zewnetrzne folia-papier | szt | 100
9 | Dren medyczny sterylny 2 m zakończenia typu żeńskiego z elastycznym przegubem z kanką z oliwką do odsysania pola operacyjnegoo typu Yankauer bez regulacji siły ssania pakowanew podwójne opakowanie : wewnetrzne folia i zewnetrzne folia-papier | szt | 300
10 | Kanka Yankauer do odsysania pola operacyjnego bez kotroli ssania i z kontrolą ssania w rozm do wyboru przez Zamawiającego | szt | 250
11 | Mocownik karnistra dla systemy Serres | szt | 3
12 | stapler okrężny zagięty z regulowanym dociskiem na tkankę rozm 25- do 33 | szt | 3
13 | zestaw drenów do drenażu klatki piersiowej dwubutlowego | szt | 10
14 | uchwyt do mocownika | szt | 3
razem
Oświadczamy że oferowane wyroby medyczne są dopuszczone do sprzedaży i posiadają wymogi określone w Ustawie z dnia z dnia 20 maja 2010 r o wyrobach medycznych (Dz. U z 2019 poz. 175) (świadectwa dopuszczenia do obrotu, deklaracja zgodności, dokumenty informujące o oznakowaniu produktów znakiem CE). Dokumenty (kompletne) w formie oryginału lub kopii poświadczonych „za zgodność z oryginałem” udostępnimy na każde żądania zamawiajacego
W przypadku zaoferowania produktów dopuszczonych przez Zamawiającego w "Pytaniach i odpowiedziach" Wykonawca wprowadza odpowiedni zapis do formularza cenowego w kolumnie nr 2 "Nazwa towaru"
W przypadku braku nr katalogowego należy wpisać nazwę lub oznaczenie które będzie występować na fakturze VAT
| …………………………………… miejscowość i data | [5 empty] | ………………………………. Podpis i pieczątka przedstawiciela Wykonawcy

## 25
| CZĘŚĆ NR. 25 - smoczki , gruszki | [6 empty] | załącznik nr. 2
1 | 2 | 3 | 4 | 5 | 6 | 7 | 8 | 9
LP | NAZWA TOWARU | J.M. | ILOŚĆ | cena jedn netto | wartość netto | stawka VAT | wartość brutto | Producent/ nr.katalogowy
1 | Smoczki jednorazowe "NUTRICIA " Standard | sztuk | 1500
2 | Gruszki gumowe do odsysania noworodków | sztuk | 10
RAZEM
Oświadczamy że oferowane wyroby medyczne są dopuszczone do sprzedaży i posiadają wymogi określone w Ustawie z dnia z dnia 20 maja 2010 r o wyrobach medycznych (Dz. U z 2019 poz. 175) (świadectwa dopuszczenia do obrotu, deklaracja zgodności, dokumenty informujące o oznakowaniu produktów znakiem CE). Dokumenty (kompletne) w formie oryginału lub kopii poświadczonych „za zgodność z oryginałem” udostępnimy na każde żądania zamawiajacego
W przypadku zaoferowania produktów dopuszczonych przez Zamawiającego w "Pytaniach i odpowiedziach" Wykonawca wprowadza odpowiedni zapis do formularza cenowego w kolumnie nr 2 "Nazwa towaru"
W przypadku braku nr katalogowego należy wpisać nazwę lub oznaczenie które będzie występować na fakturze VAT
| …………………………………… miejscowość i data | [5 empty] | ………………………………. Podpis i pieczątka przedstawiciela Wykonawcy

## 26
| CZĘŚĆ NR. 26 - elektrody do czasowej stymulacji | [6 empty] | załącznik nr. 2
1 | 2 | 3 | 4 | 5 | 6 | 7 | 8 | 9
LP | NAZWA TOWARU | J.M. | ILOŚĆ | cena jedn netto | wartość netto | stawka VAT | wartość brutto | Producent/ nr.katalogowy
1 | Elektroda do czasowej stymulacji zagięta FG CH 6 | sztuk | 5
2 | Elektroda do czasowej stymulacji prosta 6 F | sztuk | 5
RAZEM
Oświadczamy że oferowane wyroby medyczne są dopuszczone do sprzedaży i posiadają wymogi określone w Ustawie z dnia z dnia 20 maja 2010 r o wyrobach medycznych (Dz. U z 2019 poz. 175) (świadectwa dopuszczenia do obrotu, deklaracja zgodności, dokumenty informujące o oznakowaniu produktów znakiem CE). Dokumenty (kompletne) w formie oryginału lub kopii poświadczonych „za zgodność z oryginałem” udostępnimy na każde żądania zamawiajacego
W przypadku zaoferowania produktów dopuszczonych przez Zamawiającego w "Pytaniach i odpowiedziach" Wykonawca wprowadza odpowiedni zapis do formularza cenowego w kolumnie nr 2 "Nazwa towaru"
W przypadku braku nr katalogowego należy wpisać nazwę lub oznaczenie które będzie występować na fakturze VAT
| …………………………………… miejscowość i data | [5 empty] | ………………………………. Podpis i pieczątka przedstawiciela Wykonawcy

## 27
| CZĘŚĆ NR. 27 - elektrody | [6 empty] | załącznik nr. 2
1 | 2 | 3 | 4 | 5 | 6 | 7 | 8 | 9
LP | NAZWA TOWARU | J.M. | ILOŚĆ | cena jedn netto | wartość netto | stawka VAT | wartość brutto | Producent/ nr.katalogowy
1 | Elektrody jednorazowe do długotrwałego monitorowania , z żelem mokrym | sztuk | 7500
2 | Elektrody jednorazowe do Holtera i badań wysiłkowych z gąbką nasączoną z żelem mokrym , prostokątny kształt z okienkiem na przymocowanie kabelka | sztuk | 25000
3 | Elektrody jednorazowe dla dzieci z żelem stałym małego kształtu nie zajmujące dużo miejsca na skórze | sztuk | 300
4 | elektroda do badań EKG przeznaczone do badań wysiłkowych i holterowskich , jednarozowego użytku, okrągłe, z żelem stałym na włókninie perferowanej , umozliwiające swobodne oddychania i praowanie skory | sztuk | 2500
RAZEM
Oświadczamy że oferowane wyroby medyczne są dopuszczone do sprzedaży i posiadają wymogi określone w Ustawie z dnia z dnia 20 maja 2010 r o wyrobach medycznych (Dz. U z 2019 poz. 175) (świadectwa dopuszczenia do obrotu, deklaracja zgodności, dokumenty informujące o oznakowaniu produktów znakiem CE). Dokumenty (kompletne) w formie oryginału lub kopii poświadczonych „za zgodność z oryginałem” udostępnimy na każde żądania zamawiajacego
W przypadku zaoferowania produktów dopuszczonych przez Zamawiającego w "Pytaniach i odpowiedziach" Wykonawca wprowadza odpowiedni zapis do formularza cenowego w kolumnie nr 2 "Nazwa towaru"
W przypadku braku nr katalogowego należy wpisać nazwę lub oznaczenie które będzie występować na fakturze VAT
| …………………………………… miejscowość i data | [5 empty] | ………………………………. Podpis i pieczątka przedstawiciela Wykonawcy

## 28
| CZĘŚĆ NR. .28 - wapno sodowane | [6 empty] | załącznik nr. 2
1 | 2 | 3 | 4 | 5 | 6 | 7 | 8 | 9
LP | NAZWA TOWARU | J.M. | ILOŚĆ | cena jedn netto | wartość netto | stawka VAT | wartość brutto | Producent/ nr.katalogowy
1 | Wapno sodowane z indykatorem do stosowania w aparatach do znieczulń w celu pochłaniania dwutlenku węgla dopuszczalne pylenie 03,2 % twardość min 99 %, wilgotność min 15 % | kg | 20
Oświadczamy że oferowane wyroby medyczne są dopuszczone do sprzedaży i posiadają wymogi określone w Ustawie z dnia z dnia 20 maja 2010 r o wyrobach medycznych (Dz. U z 2019 poz. 175) (świadectwa dopuszczenia do obrotu, deklaracja zgodności, dokumenty informujące o oznakowaniu produktów znakiem CE). Dokumenty (kompletne) w formie oryginału lub kopii poświadczonych „za zgodność z oryginałem” udostępnimy na każde żądania zamawiajacego
W przypadku zaoferowania produktów dopuszczonych przez Zamawiającego w "Pytaniach i odpowiedziach" Wykonawca wprowadza odpowiedni zapis do formularza cenowego w kolumnie nr 2 "Nazwa towaru"
W przypadku braku nr katalogowego należy wpisać nazwę lub oznaczenie które będzie występować na fakturze VAT
| …………………………………… miejscowość i data | [5 empty] | ……………………. Podpis i pieczątka przedstawiciela Wykonawcy

## 29
| CZĘŚĆ NR. 29 - okulary do fototerapii | [6 empty] | załączniki nr. 2
1 | 2 | 3 | 4 | 5 | 6 | 7 | 8 | 9
LP | NAZWA TOWARU | J.M. | ILOŚĆ | cena jedn netto | wartość netto | stawka VAT | wartość brutto | Producent/ nr.katalogowy
1 | Okulary ochronne do fototerapii dla noworodków - Osłona na oczy chroniąca przed szkodliwym działaniem światła z opaską na głowę, która umożliwia lecznicze działanie światła na głowe dziecka, z elastycznym mocowaniem na rzepy. W kształcie litery Y, która pozwala na dopasowaniu się okularków do każdego kształtu głowy (obw głowy od 30 do 38 cm). Materiał nie zawierający lateksu | szt | 50
RAZEM
Oświadczamy że oferowane wyroby medyczne są dopuszczone do sprzedaży i posiadają wymogi określone w Ustawie z dnia z dnia 20 maja 2010 r o wyrobach medycznych (Dz. U z 2019 poz. 175) (świadectwa dopuszczenia do obrotu, deklaracja zgodności, dokumenty informujące o oznakowaniu produktów znakiem CE). Dokumenty (kompletne) w formie oryginału lub kopii poświadczonych „za zgodność z oryginałem” udostępnimy na każde żądania zamawiajacego
W przypadku zaoferowania produktów dopuszczonych przez Zamawiającego w "Pytaniach i odpowiedziach" Wykonawca wprowadza odpowiedni zapis do formularza cenowego w kolumnie nr 2 "Nazwa towaru"
W przypadku braku nr katalogowego należy wpisać nazwę lub oznaczenie które będzie występować na fakturze VAT
| …………………………………… miejscowość i data | [5 empty] | ………………………………. Podpis i pieczątka przedstawiciela Wykonawcy

## 30
| CZĘŚĆ NR. 30- elektrody i czyściki | [6 empty] | załączniki nr. 2
1 | 2 | 3 | 4 | 5 | 6 | 7 | 8 | 9
LP | NAZWA TOWARU | J.M. | ILOŚĆ | cena jedn netto | wartość netto | stawka VAT | wartość brutto | Producent/ nr.katalogowy
1 | elektorda neutralna jednorazowa dzielona z pierścieniem ekwitopotancjalnym dla dorosłych powierzchnia kontaktowa 170-120 cm +/- 1 cm pokryta hydrożelem z zkaończeniem na klips do aparatu firmy EMED, na opakowaniu etykieta samoprzylepna do potrzeb dokumentacji zawierająca nr. kat i datę ważności producenta | szt. | 1500
2 | czyściki do elektrod- sterylne z taśmą samoprzylepną | szt. | 1000
3 | Kable łączące elektrodę z Apartem ES-400 firmy Emed | szt. | 5
RAZEM
Oświadczamy że oferowane wyroby medyczne są dopuszczone do sprzedaży i posiadają wymogi określone w Ustawie z dnia z dnia 20 maja 2010 r o wyrobach medycznych (Dz. U z 2019 poz. 175) (świadectwa dopuszczenia do obrotu, deklaracja zgodności, dokumenty informujące o oznakowaniu produktów znakiem CE). Dokumenty (kompletne) w formie oryginału lub kopii poświadczonych „za zgodność z oryginałem” udostępnimy na każde żądania zamawiajacego
W przypadku zaoferowania produktów dopuszczonych przez Zamawiającego w "Pytaniach i odpowiedziach" Wykonawca wprowadza odpowiedni zapis do formularza cenowego w kolumnie nr 2 "Nazwa towaru"
W przypadku braku nr katalogowego należy wpisać nazwę lub oznaczenie które będzie występować na fakturze VAT
| …………………………………… miejscowość i data | [5 empty] | ………………………………. Podpis i pieczątka przedstawiciela Wykonawcy

## 31
| CZĘŚĆ NR. 31-dreny , łączniki | [6 empty] | załączniki nr. 2
1 | 2 | 3 | 4 | 5 | 6 | 7 | 8 | 9
LP | NAZWA TOWARU | J.M. | ILOŚĆ | cena jedn netto | wartość netto | stawka VAT | wartość brutto | Producent/ nr.katalogowy
1 | Dren prosty z czystego silikonu 12 F dług. 50 cm | szt. | 50
2 | Dren prosty z czystego silikonu 15 F dług. 50 cm | szt. | 200
3 | Dren prosty z czystego silikonu 18 F dług. 50 cm | szt. | 50
4 | Dren prosty z czystego silikonu 21 F dług. 50 cm | szt. | 80
5 | Dren prosty z czystego silikonu 24 F dług. 50 cm | szt. | 100
6 | Dren prosty z czystego silikonu 28 F dług. 50 cm | szt. | 80
7 | Dren prosty z czystego silikonu 30 F dług. 80 cm | szt. | 40
8 | Dren prosty z czystego silikonu 32 F dług. 50 cm | szt. | 40
9 | Dren prosty z czystego silikonu 33 F dług. 50 cm | szt. | 40
10 | Dren prosty z czystego silikonu 36 F dług. 50 cm | szt. | 20
11 | Łącznik plastikowy do drenów Y 7x 7x 7 | szt. | 20
12 | Łącznik schodkowy 6,0 mm -12 mm sterylny | szt. | 50
13 | Łącznik schodkowy 9,0 mm -13 mm sterylny | szt. | 50
14 | Przewód tlenowy niezałamujący z 2 końcówkami łączący aparat Ambu z dozownikiem tlenu ,długość 2 mb | szt. | 400
15 | linia do pomiaru kapnografii z końcówką męsko żeńską dł 3 m | szt. | 5
16 | linia do pomiaru kapnografii z końcówką męsko męska dł 3 m | szt. | 5
17 | Przyrząd do ćwiczeń oddechowych | szt. | 60
18 | Dren tkankowy Yeates wykonany z miekiego nitoksycznego medycznego PCW wielokanałowy złożony z szeregu drenujących kanalikow niebieska linia kontrastująca w RTG wzdłuż drenu, podwójny system drenazu poprzez swiatło kanalików i zewnetrzne ich scianki, podwójnie pakowany, jednorazowego użytku , sterylny rozm 250 mmx25mm- 9 kanalików | szt. | 5
19 | j.w rozm 250mmx50mmx- 18 kanalików | szt. | 5
20 | Elastyczna wielorazowa prowadnica do trudnych intybuacji typu Bougie z wygiętym końcem. Wykonana z poliesterowej pleciionki pokrytej żywicą , zapewnia odpowiednią sztywność jak i termoplastyczność w temperaturze ciała | szt. | 5
RAZEM
Oświadczamy że oferowane wyroby medyczne są dopuszczone do sprzedaży i posiadają wymogi określone w Ustawie z dnia z dnia 20 maja 2010 r o wyrobach medycznych (Dz. U z 2019 poz. 175) (świadectwa dopuszczenia do obrotu, deklaracja zgodności, dokumenty informujące o oznakowaniu produktów znakiem CE). Dokumenty (kompletne) w formie oryginału lub kopii poświadczonych „za zgodność z oryginałem” udostępnimy na każde żądania zamawiajacego
W przypadku zaoferowania produktów dopuszczonych przez Zamawiającego w "Pytaniach i odpowiedziach" Wykonawca wprowadza odpowiedni zapis do formularza cenowego w kolumnie nr 2 "Nazwa towaru"
W przypadku braku nr katalogowego należy wpisać nazwę lub oznaczenie które będzie występować na fakturze VAT
| …………………………………… miejscowość i data | [5 empty] | ………………………………. Podpis i pieczątka przedstawiciela Wykonawcy

## 32
| CZĘŚĆ NR. 32 - igły biopsyjne 2 | [6 empty] | załączniki nr. 2
1 | 2 | 3 | 4 | 5 | 6 | 7 | 8 | 9
LP | NAZWA TOWARU | J.M. | ILOŚĆ | cena jedn netto | wartość netto | stawka VAT | wartość brutto | Producent/ nr.katalogowy
1 | Igła biopsyjna 18 G x 20 cm do aparatu PROMAG Ultra | szt. | 120
2 | Igła biposyjna do pobierania szpiku kostnego 16G x 60 mm | szt. | 10
RAZEM
Oświadczamy że oferowane wyroby medyczne są dopuszczone do sprzedaży i posiadają wymogi określone w Ustawie z dnia z dnia 20 maja 2010 r o wyrobach medycznych (Dz. U z 2019 poz. 175) (świadectwa dopuszczenia do obrotu, deklaracja zgodności, dokumenty informujące o oznakowaniu produktów znakiem CE). Dokumenty (kompletne) w formie oryginału lub kopii poświadczonych „za zgodność z oryginałem” udostępnimy na każde żądania zamawiajacego
W przypadku zaoferowania produktów dopuszczonych przez Zamawiającego w "Pytaniach i odpowiedziach" Wykonawca wprowadza odpowiedni zapis do formularza cenowego w kolumnie nr 2 "Nazwa towaru"
W przypadku braku nr katalogowego należy wpisać nazwę lub oznaczenie które będzie występować na fakturze VAT
| …………………………………… miejscowość i data | [5 empty] | ………………………………. Podpis i pieczątka przedstawiciela Wykonawcy

## 33
| CZĘŚĆ NR. 33 Akcesoria do laparoskopi | [6 empty] | załącznik nr. 2
1 | 2 | 3 | 4 | 5 | 6 | 7 | 8 | 9
LP | NAZWA TOWARU | J.M. | ILOŚĆ | cena jedn netto | wartość netto | stawka VAT | wartość brutto | Producent/ nr.katalogowy
1 | Klipsy średnio- duże do klipsownicy laparoskopowej Pilling Weck 114527 op. 10 szt | szt. | 1200
2 | Klipsy duże (rozmiar XL) polimerowe niewchłanialne op 6 szt. | szt. | 140
3 | Woreczki ekstrakcyjne do laparoskopii typu Endo-Bag poj. 410ml | szt. | 5
4 | Woreczki ekstrakcyjne do laparoskopii typu Endo-Bag poj. 800 ml | szt. | 5
5 | Klipsy tytanowe sterylne, rozmiar LARGE, do klipsownicy naczyniowej op. 6 szt | szt. | 300
6 | Stapler okrężny zakrzywiony z regulacją docisku na tkankę 1mm - 2,5 mm w rozmiarach 21mm, 25mm, 28mm, 29mm, 31mm, 33mm, 34mm- do wyboru przez zamawiającego | szt. | 15
RAZEM
Oświadczamy że oferowane wyroby medyczne są dopuszczone do sprzedaży i posiadają wymogi określone w Ustawie z dnia z dnia 20 maja 2010 r o wyrobach medycznych (Dz. U z 2019 poz. 175) (świadectwa dopuszczenia do obrotu, deklaracja zgodności, dokumenty informujące o oznakowaniu produktów znakiem CE). Dokumenty (kompletne) w formie oryginału lub kopii poświadczonych „za zgodność z oryginałem” udostępnimy na każde żądania zamawiajacego
W przypadku zaoferowania produktów dopuszczonych przez Zamawiającego w "Pytaniach i odpowiedziach" Wykonawca wprowadza odpowiedni zapis do formularza cenowego w kolumnie nr 2 "Nazwa towaru"
W przypadku braku nr katalogowego należy wpisać nazwę lub oznaczenie które będzie występować na fakturze VAT
| …………………………………… miejscowość i data | [5 empty] | ………………………………. Podpis i pieczątka przedstawiciela Wykonawcy

## 34
| CZĘŚĆ NR 34 zestaw do nabulizacji | [6 empty] | załącznik nr. 2
1 | 2 | 3 | 4 | 5 | 6 | 7 | 8 | 9
LP | NAZWA TOWARU | J.M. | ILOŚĆ | cena jedn netto | wartość netto | stawka VAT | wartość brutto | Producent/ nr.katalogowy
1 | zestaw do nabulizacji dla dzieci - posiadające możliwość zmiany cząsteczek MMAD , zmiany tępa nebulizacji od 0,30 ml/min do 0,56 ml/min , posiadające koncówki z podziałem na: górne drogi oddechowe, odcinek tchawiczo-oskrzelowy, dolne drogi oddechowe | szt | 600
razem
Oświadczamy że oferowane wyroby medyczne są dopuszczone do sprzedaży i posiadają wymogi określone w Ustawie z dnia z dnia 20 maja 2010 r o wyrobach medycznych (Dz. U z 2019 poz. 175) (świadectwa dopuszczenia do obrotu, deklaracja zgodności, dokumenty informujące o oznakowaniu produktów znakiem CE). Dokumenty (kompletne) w formie oryginału lub kopii poświadczonych „za zgodność z oryginałem” udostępnimy na każde żądania zamawiajacego
W przypadku zaoferowania produktów dopuszczonych przez Zamawiającego w "Pytaniach i odpowiedziach" Wykonawca wprowadza odpowiedni zapis do formularza cenowego w kolumnie nr 2 "Nazwa towaru"
W przypadku braku nr katalogowego należy wpisać nazwę lub oznaczenie które będzie występować na fakturze VAT
| …………………………………… miejscowość i data | [5 empty] | ………………………………. Podpis i pieczątka przedstawiciela Wykonawcy

## 35
| CZĘŚĆ NR. 35 - adapter - cewnik | [6 empty] | załączniki nr. 2
1 | 2 | 3 | 4 | 5 | 6 | 7 | 8 | 9
LP | NAZWA TOWARU | J.M. | ILOŚĆ | cena jedn netto | wartość netto | stawka VAT | wartość brutto | Producent/ nr.katalogowy
1 | uniwersalny adapter do dróg oddechowych do połączenia obwodu oddechowego z rurką intubacyjną lub tracheostomijną z możliwością stosowania przez 7 dni, pozwalający bez odłączenia od układu oddechowego na odsysanie, ppodanie leku. Rozgałęziony pod kątem 45 stopni ,, podwójnie obrotowy z portem do przepłukiwania cewnika z silikonową bezobsługową, samouszczelniająca się dwudzielną zastawką. | sztuk | 5
2 | cewnik do odsysania w systemie zamknietym do rurek intubacyjnych o długości 54 cm, do rurek tracheostomijnych o długości 34 cm, skalowane co 1 cm, rozmiar kodowany kolorystycznie oraz numerycznie na cewniku z jednym otworem centralnym i dwoma bocznymi. W rozmiarach od 10 do 16, kompatybilny z adapterem do dróg oddechowych z pozycji wyzej. | sztuk | 5
RAZEM
Oświadczamy że oferowane wyroby medyczne są dopuszczone do sprzedaży i posiadają wymogi określone w Ustawie z dnia z dnia 20 maja 2010 r o wyrobach medycznych (Dz. U z 2019 poz. 175) (świadectwa dopuszczenia do obrotu, deklaracja zgodności, dokumenty informujące o oznakowaniu produktów znakiem CE). Dokumenty (kompletne) w formie oryginału lub kopii poświadczonych „za zgodność z oryginałem” udostępnimy na każde żądania zamawiajacego
W przypadku zaoferowania produktów dopuszczonych przez Zamawiającego w "Pytaniach i odpowiedziach" Wykonawca wprowadza odpowiedni zapis do formularza cenowego w kolumnie nr 2 "Nazwa towaru"
W przypadku braku nr katalogowego należy wpisać nazwę lub oznaczenie które będzie występować na fakturze VAT
| …………………………………… miejscowość i data | [5 empty] | ………………………………. Podpis i pieczątka przedstawiciela Wykonawcy

## 36
| CZĘŚĆ NR. 36 - szczoteczki | [6 empty] | załącznik nr. 2
1 | 2 | 3 | 4 | 5 | 6 | 7 | 8 | 9
LP | NAZWA TOWARU | J.M. | ILOŚĆ | cena jedn netto | wartość netto | stawka VAT | wartość brutto | Producent/ nr.katalogowy
1 | Jednorazowa szczotka jałowa do chirurgicznego mycia rąk , szczotka z jednej strony ma być wykonana z miekiego politerenu a z drugiej ma mieć gąbkę, gąbka po na moczenie powinna nie zmniejszać swojej objetości a krawędzie boczne szczotki nie powinny wystawać poza gąbkę.Pakowane w opakowanie zbiorcze 30-40 szt. | sztuk | 4000
RAZEM
Oświadczamy że oferowane wyroby medyczne są dopuszczone do sprzedaży i posiadają wymogi określone w Ustawie z dnia z dnia 20 maja 2010 r o wyrobach medycznych (Dz. U z 2019 poz. 175) (świadectwa dopuszczenia do obrotu, deklaracja zgodności, dokumenty informujące o oznakowaniu produktów znakiem CE). Dokumenty (kompletne) w formie oryginału lub kopii poświadczonych „za zgodność z oryginałem” udostępnimy na każde żądania zamawiajacego
W przypadku zaoferowania produktów dopuszczonych przez Zamawiającego w "Pytaniach i odpowiedziach" Wykonawca wprowadza odpowiedni zapis do formularza cenowego w kolumnie nr 2 "Nazwa towaru"
W przypadku braku nr katalogowego należy wpisać nazwę lub oznaczenie które będzie występować na fakturze VAT
| …………………………………… miejscowość i data | [5 empty] | ………………………………. Podpis i pieczątka przedstawiciela Wykonawcy

## 37
| CZĘŚĆ NR .37 - zestaw do przetaczania | [6 empty] | załącznik nr. 2
1 | 2 | 3 | 4 | 5 | 6 | 7 | 8 | 9
LP | NAZWA TOWARU | J.M. | ILOŚĆ | cena jedn netto | wartość netto | stawka VAT | wartość brutto | Producent/ nr.katalogowy
1 | Zestaw do przetaczania Medina Line S , zestaw standardowy 270 cm , komora kroplowa, końcówka Luer - Look , wkładka do iniekcji , zacisk rolkowy, zaworek | sztuk | 300
RAZEM
Oświadczamy że oferowane wyroby medyczne są dopuszczone do sprzedaży i posiadają wymogi określone w Ustawie z dnia z dnia 20 maja 2010 r o wyrobach medycznych (Dz. U z 2019 poz. 175) (świadectwa dopuszczenia do obrotu, deklaracja zgodności, dokumenty informujące o oznakowaniu produktów znakiem CE). Dokumenty (kompletne) w formie oryginału lub kopii poświadczonych „za zgodność z oryginałem” udostępnimy na każde żądania zamawiajacego
W przypadku zaoferowania produktów dopuszczonych przez Zamawiającego w "Pytaniach i odpowiedziach" Wykonawca wprowadza odpowiedni zapis do formularza cenowego w kolumnie nr 2 "Nazwa towaru"
W przypadku braku nr katalogowego należy wpisać nazwę lub oznaczenie które będzie występować na fakturze VAT
| …………………………………… miejscowość i data | [5 empty] | ………………………………. Podpis i pieczątka przedstawiciela Wykonawcy

## 38
| CZĘŚĆ NR. 38 stripery żylne | [6 empty] | załącznik nr. 2
1 | 2 | 3 | 4 | 5 | 6 | 7 | 8 | 9
LP | NAZWA TOWARU | J.M. | ILOŚĆ | cena jedn netto | wartość netto | stawka VAT | wartość brutto | Producent/ nr.katalogowy
1 | sterylne stripery żylne typu NABATOF w komlecie rozszerzadła do żył o średnicach: 9,12,15mm, linka rozszerzadła wraz z uchwytem, oliwki(elementy prowadzące) | szt. | 100
RAZEM
Oświadczamy że oferowane wyroby medyczne są dopuszczone do sprzedaży i posiadają wymogi określone w Ustawie z dnia z dnia 20 maja 2010 r o wyrobach medycznych (Dz. U z 2019 poz. 175) (świadectwa dopuszczenia do obrotu, deklaracja zgodności, dokumenty informujące o oznakowaniu produktów znakiem CE). Dokumenty (kompletne) w formie oryginału lub kopii poświadczonych „za zgodność z oryginałem” udostępnimy na każde żądania zamawiajacego
W przypadku zaoferowania produktów dopuszczonych przez Zamawiającego w "Pytaniach i odpowiedziach" Wykonawca wprowadza odpowiedni zapis do formularza cenowego w kolumnie nr 2 "Nazwa towaru"
W przypadku braku nr katalogowego należy wpisać nazwę lub oznaczenie które będzie występować na fakturze VAT
| …………………………………… miejscowość i data | [5 empty] | ………………………………. Podpis i pieczątka przedstawiciela Wykonawcy

## 39
| CZĘŚĆ NR. 39 - zestawy do odsysania i autotransfuzji | [6 empty] | załącznik nr. 2
1 | 2 | 3 | 4 | 5 | 6 | 7 | 8 | 9
LP | NAZWA TOWARU | J.M. | ILOŚĆ | cena jedn netto | wartość netto | stawka VAT | wartość brutto | Producent/ nr.katalogowy
1 | zestaw do autotransfuzji składający się z : dwóch drenów spiralnych z trakarami łącznika Y, mieszka z uchwytem na kciuk i zastawką antyzwrotną o poj. 125 ml, powodujący początkowy aktywny drenaż 65 mmHg, pozwalający na automatyczne przejście na drenż pasywny bez rozłączania systemu, worek na krew 700 ml z zastawką antyzwrotną i początkowym filtrem krwi 200 µ | szt | 140
2 | Worek na drenaż przedłużony o pojemnści 700 ml z zastawką antyzwrotną i kranikiem spustowym | szt | 80
3 | Aparat do przetoczeń z filtrem mikrocząsteczkowym 10µ. I klamrą do regulacji przepływu | szt | 80
4 | Worek na krew 700 ml z zastawką antyzwrotną i początkowym filtrem krwi 200 µ. | szt | 60
5 | Zestaw do drenażu niskociśnieniowego w systemie zamkniętym, łącznik uniwersalny do drenów 10-18CH, dren łączący 1050 mm, komora hemisferyczna, pojemność 300 ml z zastawkami antyzwrotnymi na wejściu i wyjściu z komory, komora gwarantuje zbliżone do stałego ciśnienie w trakcie rozprężania, worek na wydzielinę 600 ml z filtrem hydrofobowym, możliwość wymiany worka, własny system podwieszania na dwa sposoby, zestaw podwójnie pakowany w worek foliowy i zewnętrzne opakowanie papierowo foliowa | szt | 20
6 | Zestaw ortopedyczny do odsysania z pola operacyjnego z filtrem, 3 końcówki ssące ( 2 zagięte, 1 prosta ) uchwyt ergonomiczny z filtrem, filtr zapasowy i dren o długości 270 cm, zestaw podwójnie pakowany w opakowanie zewnętrzne folia papier i wewnętrzne opakowania folia | szt | 150
RAZEM
Oświadczamy że oferowane wyroby medyczne są dopuszczone do sprzedaży i posiadają wymogi określone w Ustawie z dnia z dnia 20 maja 2010 r o wyrobach medycznych (Dz. U z 2019 poz. 175) (świadectwa dopuszczenia do obrotu, deklaracja zgodności, dokumenty informujące o oznakowaniu produktów znakiem CE). Dokumenty (kompletne) w formie oryginału lub kopii poświadczonych „za zgodność z oryginałem” udostępnimy na każde żądania zamawiajacego
W przypadku zaoferowania produktów dopuszczonych przez Zamawiającego w "Pytaniach i odpowiedziach" Wykonawca wprowadza odpowiedni zapis do formularza cenowego w kolumnie nr 2 "Nazwa towaru"
W przypadku braku nr katalogowego należy wpisać nazwę lub oznaczenie które będzie występować na fakturze VAT
| …………………………………… miejscowość i data | [5 empty] | ………………………………. Podpis i pieczątka przedstawiciela Wykonawcy

## 40
| CZĘŚĆ NR .40 - Akcesoria do aparatów firmy ERBE | [6 empty] | załącznik nr. 2
1 | 2 | 3 | 4 | 5 | 6 | 7 | 8 | 9
LP | NAZWA TOWARU | J.M. | ILOŚĆ | cena jedn netto | wartość netto | stawka VAT | wartość brutto | Producent/ nr.katalogowy
1 | Uchwyt do koagulacji w osłonie argonu z 2 włącznikami w rączce do APC 300 dł 3 m z możliwością podłączenia do aparatu firmy ERBE | szt | 4
2 | aplikator APC sztywny izolowany trzpień ø 5 mm dł 100 mm z regulowana szpatułą | szt | 5
3 | aplikator APC sztywny izolowany trzpień ø 5 mm dł 320 mm do laparoskopii | szt | 5
4 | Pinceta bipolarna , zakrzywiona "1" dł .19,5 cm | szt | 2
5 | kabel do instr.bipolarnych dł. 4,0 m | szt | 2
6 | uchwyt elektrod monopolarnych "slim - line" z przyciskami, E4 | szt | 4
7 | elektroda kulkowa śr. 6 mm (w op. 5 szt) | szt | 6
8 | elektroda nożowa , prosta ( w op. 5 szt.) | szt | 6
9 | elektroda kulkowa śr. 6 mm , prosta dł. 11 ,5 cm | szt | 6
10 | elektroda szpatułkowa , prosta 2,3 x 12 mm dł. 12 cm | szt | 6
Razem
Oświadczamy że oferowane wyroby medyczne są dopuszczone do sprzedaży i posiadają wymogi określone w Ustawie z dnia z dnia 20 maja 2010 r o wyrobach medycznych (Dz. U z 2019 poz. 175) (świadectwa dopuszczenia do obrotu, deklaracja zgodności, dokumenty informujące o oznakowaniu produktów znakiem CE). Dokumenty (kompletne) w formie oryginału lub kopii poświadczonych „za zgodność z oryginałem” udostępnimy na każde żądania zamawiajacego
W przypadku zaoferowania produktów dopuszczonych przez Zamawiającego w "Pytaniach i odpowiedziach" Wykonawca wprowadza odpowiedni zapis do formularza cenowego w kolumnie nr 2 "Nazwa towaru"
W przypadku braku nr katalogowego należy wpisać nazwę lub oznaczenie które będzie występować na fakturze VAT
| …………………………………… miejscowość i data | [5 empty] | ………………………………. Podpis i pieczątka przedstawiciela Wykonawcy

## 41
| CZĘŚĆ NR .41 - Akcesoria do aparatu elektrochirurgii firmy EMED | [6 empty] | załącznik nr. 2
1 | 2 | 3 | 4 | 5 | 6 | 7 | 8 | 9
LP | NAZWA TOWARU | J.M. | ILOŚĆ | cena jedn netto | wartość netto | stawka VAT | wartość brutto | Producent/ nr.katalogowy
1 | Uchwyt elektrody 4 mm z 2 włącznikami w rączce z możliwością podłączenia do aparatu firmy EMED ES 400 | szt | 15
2 | elektrody monopolarne ø 4 mm nóż prosty dł 25 mm | szt | 20
3 | elektrody monopolarne ø 4 mm kulka prosta 6 mm | szt | 20
4 | elektrody monopolarne ø 4 mm żagielek do konizacji 15 x 25 mm | szt | 1
5 | elektrody monopolarne ø 4 mm nóż prosty dł 100 mm | szt | 20
6 | szczypce bipolarne kątowe dł 220 mm część pracująca 1 mm | szt | 3
7 | kabel do szczypiec bipolarnych, 2 bolcowy 29 mm dł 3 m | szt | 4
8 | uchwyt elektrody 4 mm szeroki , 2 przyciski, kabel 4 m wtyk SDS | szt | 10
9 | kabel bipolarny dł. 3 m złącze proste wtyk SDS | szt | 10
10 | kabel bipolarny laparoskopowy do narzędzi Karl Storz dł. 3 m wtyk SDS | szt | 4
11 | kabel elektrody neutralnej jednortazowej dł. 3 m wtyk USA wersja SMSS | szt | 6
12 | elektrody monopolarne ø 4 mm kulka prosta 6 mm dł 100 mm | szt | 5
13 | kabel monopolarny do laparoskopii kompatybilny z aparatem Spectrum wtyk SDS dł. 3m | szt | 4
14 | kabel do kleszczyków do bipolarnego zamykania naczń wtyk SDS kompatybilny z aparatem Spectrum dł. 3m | szt | 4
RAZEM
Oświadczamy że oferowane wyroby medyczne są dopuszczone do sprzedaży i posiadają wymogi określone w Ustawie z dnia z dnia 20 maja 2010 r o wyrobach medycznych (Dz. U z 2019 poz. 175) (świadectwa dopuszczenia do obrotu, deklaracja zgodności, dokumenty informujące o oznakowaniu produktów znakiem CE). Dokumenty (kompletne) w formie oryginału lub kopii poświadczonych „za zgodność z oryginałem” udostępnimy na każde żądania zamawiajacego
W przypadku zaoferowania produktów dopuszczonych przez Zamawiającego w "Pytaniach i odpowiedziach" Wykonawca wprowadza odpowiedni zapis do formularza cenowego w kolumnie nr 2 "Nazwa towaru"
W przypadku braku nr katalogowego należy wpisać nazwę lub oznaczenie które będzie występować na fakturze VAT
| …………………………………… miejscowość i data | [5 empty] | ………………………………. Podpis i pieczątka przedstawiciela Wykonawcy

## 42
| CZĘŚĆ NR.42 - igly biopsyjne | [6 empty] | załączniki nr. 2
1 | 2 | 3 | 4 | 5 | 6 | 7 | 8 | 9
LP | NAZWA TOWARU | J.M. | ILOŚĆ | cena jedn netto | wartość netto | stawka VAT | wartość brutto | Producent/ nr.katalogowy
1 | Igła prosta 18 G x 70 mm do nakłucia worka osierdziowego | szt. | 10
2 | Igła prosta 15 G x 70 mm do nakłucia worka osierdziowego | szt. | 10
3 | Zestaw do nakłucia worka osierdziowego , zestaw zawiera Kateter 8 F x 30 cm ( 6 otworów ), prowadnik J .038" x 48 cm , strzykawka 10 ml Igła prosta 18 G x 7 cm | szt. | 5
4 | Inrtroduktor- zestaw z zastawką do wprowadzania i wymiany kateterów oraz elektrod endokawitalnych (koszulka, prowadnik, rozszerzacz , igła, kranik) | szt. | 5
RAZEM
Oświadczamy że oferowane wyroby medyczne są dopuszczone do sprzedaży i posiadają wymogi określone w Ustawie z dnia z dnia 20 maja 2010 r o wyrobach medycznych (Dz. U z 2019 poz. 175) (świadectwa dopuszczenia do obrotu, deklaracja zgodności, dokumenty informujące o oznakowaniu produktów znakiem CE). Dokumenty (kompletne) w formie oryginału lub kopii poświadczonych „za zgodność z oryginałem” udostępnimy na każde żądania zamawiajacego
W przypadku zaoferowania produktów dopuszczonych przez Zamawiającego w "Pytaniach i odpowiedziach" Wykonawca wprowadza odpowiedni zapis do formularza cenowego w kolumnie nr 2 "Nazwa towaru"
W przypadku braku nr katalogowego należy wpisać nazwę lub oznaczenie które będzie występować na fakturze VAT
| …………………………………… miejscowość i data | [5 empty] | ………………………………. Podpis i pieczątka przedstawiciela Wykonawcy

## 43
| CZĘŚĆ NR 43 - mankiety | [6 empty] | załączniki nr. 2
LP | NAZWA TOWARU | J.M. | ILOŚĆ | cena jedn netto | wartość netto | stawka VAT | wartość brutto | Producent/ nr.katalogowy
1 | Mankiet do pomiaru ciśnienia dwuprzewodowe dla dzieci i dorosłych kompatybilne z aparatem do znieczuania Aestiva firmy Datex-Ohmeda Do dezynfekcj przez przecieranie | szt | 10
2 | Mankiet 1- żyłowy dla dorosłych długi rozm 25-35 cm | szt | 5
3 | Mankiet 1- żyłowy dla dorosłych ekstra długi rozm 14-63 cm | szt | 5
4 | Mankiet 2- żyłowy dla dorosłych ekstra długi rozm 25-40 cm | szt | 10
RAZEM
Oświadczamy że oferowane wyroby medyczne są dopuszczone do sprzedaży i posiadają wymogi określone w Ustawie z dnia z dnia 20 maja 2010 r o wyrobach medycznych (Dz. U z 2019 poz. 175) (świadectwa dopuszczenia do obrotu, deklaracja zgodności, dokumenty informujące o oznakowaniu produktów znakiem CE). Dokumenty (kompletne) w formie oryginału lub kopii poświadczonych „za zgodność z oryginałem” udostępnimy na każde żądania zamawiajacego
W przypadku zaoferowania produktów dopuszczonych przez Zamawiającego w "Pytaniach i odpowiedziach" Wykonawca wprowadza odpowiedni zapis do formularza cenowego w kolumnie nr 2 "Nazwa towaru"
W przypadku braku nr katalogowego należy wpisać nazwę lub oznaczenie które będzie występować na fakturze VAT
| …………………………………… miejscowość i data | [5 empty] | ………………………………. Podpis i pieczątka przedstawiciela Wykonawcy
,

## 44
| CZĘŚĆ NR.44- zamknięty bezigłowy łącznik | [6 empty] | załączniki nr. 2
1 | 2 | 3 | 4 | 5 | 6 | 7 | 8 | 9
LP | NAZWA TOWARU | J.M. | ILOŚĆ | cena jedn netto | wartość netto | stawka VAT | wartość brutto | Producent/ nr.katalogowy
1 | Łącznik bezigłowy kompatybilny z końcówką luer i luer lock , o przepływie min. 165 ml/min. możliwość podłączenia u pacjenta min. przez 7 dni lub 216 aktywacji. Długość robocza zaworu 2-2,5 cm, długość całkowita 3 cm. Łącznik posiada przeźroczystą obudowę, zawór w postaci bezbarwnej, jednoelementowej, silikonowej membrany z gładką powierzchnią do dezynfekcji (jednorodna materiałowo powierzchnia styku końcówki Luer na drodze przepływu płynu), prosty tor przepływu, wnętrze pozbawione części mechanicznych i metalowych. Dostosowany do użytku z krwią, tłuszczami, alkoholami, chlorheksydyną, oraz lekami chemioterapeutycznymi. przestrzeń martwa max. 0,04 ml , o wytrzymałości na ciśnienie zwrotne i ciśnienie płynu iniekcyjnego min. 60 psi. Wejście donaczyniowe zabezpieczone protektorem. Sterylny, jednorazowy, pakowany pojedynczo, na każdym opakowaniu nadruk nr serii i daty ważności. Okres ważności min. 12 m-cy od daty dostawy. | szt. | 750
2 | Zawór bezigłowy, system bezigłowy pozwalający na wielokrotne użycie z zachowaniem jałowości, żywotność 200 użyć, obudowa przeźroczysta, nie zawierający metalu oraz lateksu, membrana jednorodna, wykonana z wytrzymałego na odkształcenie silikonu,powierzchnia membrany od strony zaworu wejściowego typu żeński Luer lock płaska – zapewniająca prosty sposób czyszczenia i odkażania (przez przetarcie wacikiem ze środkiem dezynfekującym), wytrzymałość na ciśnienie wewnątrz portu: nadciśnienie powyżej 30 psi oraz podciśnienie –12,5 psi, przepływ do 600 ml/min.przystosowany do pracy z końcówkami luer lock, możliwość pracy z końcówkami luer slip, współpracujący z drenami do infuzji, do pomp strzykawkowych i objętościowych oraz z drenami do kroplówek, przedłużaczami, Zdejmowalny/specjalny protektor męski umożliwiający podłączenie bez ryzyka skażenia wkłucia Sterylny, jednorazowy, pakowany pojedynczo. Na każdym opakowaniu nadruk nr serii i daty ważności | szt. | 8000
3 | Łącznik bezigłowy kompatybilny z końcówką luer i luer lock , o przepływie min. 100 ml/min. możliwość podłączenia u pacjenta przez min. 11 dni aktywacji .Łącznik posiada przeźroczystą obudowę, zawór w postaci silikonowej membrany z gładką powierzchnią do dezynfekcji (jednorodna materiałowo powierzchnia styku końcówki Luer na drodze przepływu płynu). Dostosowany do użytku z krwią, tłuszczami, alkoholami, chlorheksydyną, oraz lekami chemioterapeutycznymi. przestrzeń martwa max. 0,1ml, ciśnienie neutralne. Zawór z dodatkowym systemem chroniącym cewnik przed napływem wstecznym krwi do światła cewnika przy zmianach ciśnienia krwi. Sterylny, jednorazowy, pakowany pojedynczo, na każdym opakowaniu nadruk nr serii i daty ważności. Okres ważności min. 12 m-cy od daty dostawy. | szt. | 250
RAZEM
Oświadczamy że oferowane wyroby medyczne są dopuszczone do sprzedaży i posiadają wymogi określone w Ustawie z dnia z dnia 20 maja 2010 r o wyrobach medycznych (Dz. U z 2019 poz. 175) (świadectwa dopuszczenia do obrotu, deklaracja zgodności, dokumenty informujące o oznakowaniu produktów znakiem CE). Dokumenty (kompletne) w formie oryginału lub kopii poświadczonych „za zgodność z oryginałem” udostępnimy na każde żądania zamawiajacego
UWAGA
Zamawiający wymaga dostarczenia próbek po 5 szt z każdej pozycji
W przypadku zaoferowania produktów dopuszczonych przez Zamawiającego w "Pytaniach i odpowiedziach" Wykonawca wprowadza odpowiedni zapis do formularza cenowego w kolumnie nr 2 "Nazwa towaru"
W przypadku braku nr katalogowego należy wpisać nazwę lub oznaczenie które będzie występować na fakturze VAT
| …………………………………… miejscowość i data | [5 empty] | ………………………………. Podpis i pieczątka przedstawiciela Wykonawcy

## 45
| CZĘŚĆ NR.45 - osłony foliowe, pokrowce do RTG | [6 empty] | załączniki nr. 2
1 | 2 | 3 | 4 | 5 | 6 | 7 | 8 | 9
LP | NAZWA TOWARU | J.M. | ILOŚĆ | cena jedn netto | wartość netto | stawka VAT | wartość brutto | Producent/ nr.katalogowy
1 | Jednorazowa osłona foliowa do kabli i przewodów dług. 2,5 m szer. 13 cm , przeźroczyste | szt. | 800
2 | Jednorazowy pokrowiec na aparat RTG SUPRA "C" rozmiar 100 x 200 cm przeźroczysty | szt. | 350
3 | elastyczna opaska do uciskania żyły przy pobieraniu krwi, wykonana z szerokiego, rozciągliwego paska TPE (termoplastycznego elastomeru) bezlateksowy materiał chroni przed reakcjami alergicznymi i podrażnieniami skóry wysoka wytrzymałosć na rozciąganie opaski jednorazowego użytku ograniczają możliwość zakażenia, zmniejszają ryzyko zakażeń szpitalnych wyrób klasy I niesterylnej nie zawiera lateksu dostępna w kolorach: niebieskim i różowym opakowanie jednostkowe: papierowy dyspenser, który umożliwia wygodne dzielenie perforowanych opasek długość całkowita rolki: 1125 mm minimalne opakowanie zawiera 25 opasek | szt. | 50
RAZEM
Oświadczamy że oferowane wyroby medyczne są dopuszczone do sprzedaży i posiadają wymogi określone w Ustawie z dnia z dnia 20 maja 2010 r o wyrobach medycznych (Dz. U z 2019 poz. 175) (świadectwa dopuszczenia do obrotu, deklaracja zgodności, dokumenty informujące o oznakowaniu produktów znakiem CE). Dokumenty (kompletne) w formie oryginału lub kopii poświadczonych „za zgodność z oryginałem” udostępnimy na każde żądania zamawiajacego
W przypadku zaoferowania produktów dopuszczonych przez Zamawiającego w "Pytaniach i odpowiedziach" Wykonawca wprowadza odpowiedni zapis do formularza cenowego w kolumnie nr 2 "Nazwa towaru"
W przypadku braku nr katalogowego należy wpisać nazwę lub oznaczenie które będzie występować na fakturze VAT
| …………………………………… miejscowość i data | [5 empty] | ………………………………. Podpis i pieczątka przedstawiciela Wykonawcy

## 46
| CZĘŚĆ NR.46 - Nitynolowa spirala | [6 empty] | załączniki nr. 2
1 | 2 | 3 | 4 | 5 | 6 | 7 | 8 | 9
LP | NAZWA TOWARU | J.M. | ILOŚĆ | cena jedn netto | wartość netto | stawka VAT | wartość brutto | Producent/ nr.katalogowy
1 | Nitynolowa spirala zapobiegająca retropulsji w trakcie litotrypsji widoczna w promieniach RTG oraz fluoroskopii. Spirala o kształcie zwężającym się ku górze, elastyczna z mozliwością rozprostowania za pomocą rozsunięcia końcówki proksymalnej. Rozmiar 3Fr, średnica 7 mm, długość całkowita 115 cm. | sztuk | 10
Razem
Oświadczamy że oferowane wyroby medyczne są dopuszczone do sprzedaży i posiadają wymogi określone w Ustawie z dnia z dnia 20 maja 2010 r o wyrobach medycznych (Dz. U z 2019 poz. 175) (świadectwa dopuszczenia do obrotu, deklaracja zgodności, dokumenty informujące o oznakowaniu produktów znakiem CE). Dokumenty (kompletne) w formie oryginału lub kopii poświadczonych „za zgodność z oryginałem” udostępnimy na każde żądania zamawiajacego
W przypadku zaoferowania produktów dopuszczonych przez Zamawiającego w "Pytaniach i odpowiedziach" Wykonawca wprowadza odpowiedni zapis do formularza cenowego w kolumnie nr 2 "Nazwa towaru"
W przypadku braku nr katalogowego należy wpisać nazwę lub oznaczenie które będzie występować na fakturze VAT
| …………………………………… miejscowość i data | [5 empty] | ………………………………. Podpis i pieczątka przedstawiciela Wykonawcy

## 47
| CZĘŚĆ NR.47 - sprzęt medyczny różny -2 | [6 empty] | załączniki nr. 2
1 | 2 | 3 | 4 | 5 | 6 | 7 | 8 | 9
LP | NAZWA TOWARU | J.M. | ILOŚĆ | cena jedn netto | wartość netto | stawka VAT | wartość brutto | Producent/ nr.katalogowy
1 | Jednorazowe linie próbkujące dla dorosłych - do kapnografii, kompatybilne z monitorem Bene View T8- Mindray | szt | 10
2 | Jednorazowe pułapki wodne dla dorosłych, monitorem Bene View T8- Mindray | szt | 10
3 | Zestaw jednorazowych przetworników do pomiaru ciśnienia metodąkrwawą. Sterylny, zawierający linię tętniczą, kraniki, korki, przyrząd do przetaczania płynów, monitorem Bene View T8- Mindray | szt | 10
RAZEM
Oświadczamy że oferowane wyroby medyczne są dopuszczone do sprzedaży i posiadają wymogi określone w Ustawie z dnia z dnia 20 maja 2010 r o wyrobach medycznych (Dz. U z 2019 poz. 175) (świadectwa dopuszczenia do obrotu, deklaracja zgodności, dokumenty informujące o oznakowaniu produktów znakiem CE). Dokumenty (kompletne) w formie oryginału lub kopii poświadczonych „za zgodność z oryginałem” udostępnimy na każde żądania zamawiajacego
W przypadku zaoferowania produktów dopuszczonych przez Zamawiającego w "Pytaniach i odpowiedziach" Wykonawca wprowadza odpowiedni zapis do formularza cenowego w kolumnie nr 2 "Nazwa towaru"
W przypadku braku nr katalogowego należy wpisać nazwę lub oznaczenie które będzie występować na fakturze VAT
| …………………………………… miejscowość i data | [5 empty] | ………………………………. Podpis i pieczątka przedstawiciela Wykonawcy

## 48
| CZĘŚĆ NR.48 strzykawki do przepłukiwania | [5 empty] | załączniki nr. 2
1 | 2 | 3 | 4 | 5 | 6 | 7 | 8 | 9
LP | NAZWA TOWARU | J.M. | ILOŚĆ | cena jedn netto | wartość netto | stawka VAT | wartość brutto | Producent/ nr.katalogowy
1 | Strzykawka o pojemności 3 ml do przepłukiwania z izotonicznym roztworem 0,9% NaCl, gotowa do użycia bez konieczności odblokowywania tłoka, jałowa, sterylna wewnątrz i na zewnątrz , pakowana w opakowaniu umożliwiającym jego otwarcie w sposób ograniczający generowanie zanieczyszczeń mechanicznych, bez zawartości celulozy, z wyraźnie zaznaczonym miejscem otwierania – szerokość listka do otwierania min. 0,8 cm, umożliwiającym otwarcie po linii zgrzewu, bez konieczności rozdzierania. Okres ważności min. 24 m-ce. | szt. | 1200
2 | Strzykawka o pojemności 10 ml do przepłukiwania z izotonicznym roztworem 0,9% NaCl, gotowa do użycia bez konieczności odblokowywania tłoka, jałowa, sterylna wewnątrz i na zewnątrz , pakowana w opakowaniu umożliwiającym jego otwarcie w sposób ograniczający generowanie zanieczyszczeń mechanicznych, bez zawartości celulozy, z wyraźnie zaznaczonym miejscem otwierania – szerokość listka do otwierania min. 0,8 cm, umożliwiającym otwarcie po linii zgrzewu, bez konieczności rozdzierania. Okres ważności min. 24 m-ce . | szt | 1200
3 | Strzykawka o pojemności 20 ml do przepłukiwania z izotonicznym roztworem 0,9% NaCl, gotowa do użycia bez konieczności odblokowywania tłoka, jałowa, sterylna wewnątrz i na zewnątrz , pakowana w opakowaniu umożliwiającym jego otwarcie w sposób ograniczający generowanie zanieczyszczeń mechanicznych, bez zawartości celulozy, z wyraźnie zaznaczonym miejscem otwierania – szerokość listka do otwierania min. 0,8 cm, umożliwiającym otwarcie po linii zgrzewu, bez konieczności rozdzierania. Okres ważności min. 24 m-ce. | szt | 200
RAZEM
Oświadczamy że oferowane wyroby medyczne są dopuszczone do sprzedaży i posiadają wymogi określone w Ustawie z dnia z dnia 20 maja 2010 r o wyrobach medycznych (Dz. U z 2019 poz. 175) (świadectwa dopuszczenia do obrotu, deklaracja zgodności, dokumenty informujące o oznakowaniu produktów znakiem CE). Dokumenty (kompletne) w formie oryginału lub kopii poświadczonych „za zgodność z oryginałem” udostępnimy na każde żądania zamawiajacego
W przypadku zaoferowania produktów dopuszczonych przez Zamawiającego w "Pytaniach i odpowiedziach" Wykonawca wprowadza odpowiedni zapis do formularza cenowego w kolumnie nr 2 "Nazwa towaru"
W przypadku braku nr katalogowego należy wpisać nazwę lub oznaczenie które będzie występować na fakturze VAT
| …………………………………… miejscowość i data | [5 empty] | ………………………………. Podpis i pieczątka przedstawiciela Wykonawcy

## 49
| CZĘŚĆ NR .49 - kaniule, przyrządy | [6 empty] | załącznik nr. 2
1 | 2 | 3 | 4 | 5 | 6 | 7 | 8 | 9
LP | NAZWA TOWARU | J.M. | ILOŚĆ | cena jedn netto | wartość netto | stawka VAT | wartość brutto | Producent/ nr.katalogowy
1 | Kaniula dożylna z zastawką antywypływową, umożliwiającą wielokrotną kontrolę przepływu krwi, bez portu bocznego . Pozbawiona PCV, DEHP, bez latexu. Posiada wtopione 4 paski widoczne w Rtg, elastyczne skrzydełka pozwalające na stabilne mocowanie. Uniwersalny szlif tylny, kąt wprowadzenia igły zgodny z zaleceniami. posiadająca zatrzask bezpieczeństwa niewymagający aktywacji przez uzytkownika, chroniący przed zranieniem. Rozmiar 24 G 0,7x19mm- 22ml/min | szt. | 300
2 | kaniula dożylna j.w., rozmiar 22 G 0,9x25mm- 35ml/min | szt. | 300
3 | kaniula dożylna j.w., rozmiar 20 G 1,1x25mm- 65ml/min | szt. | 300
4 | Przyrząd do przetoczeń płynów o parametrach: ostry, łatwy do wprowadzenia kolec komory kroplowej; ergonomiczna komora kroplowa wykonana z przeźroczystego materiału; wydłużony kroplomierz 20kropli = 1ml; elastyczna, wydłuzona dolna część komory kroplowej o dużej pojemności, górna część twardsz; 15µm filtr zabezpiczający przed większymi cząsteczkami; zacisk rolkowy z zabezpieczeniem na kolec komory kroplowej po użyciu zestawu; filtr hydrofobowy na końcu drenu zabezpieczający przed wyciekiem płynu z drenu podczas jego wypełniania; filtr hydrofilny w komorze kroplowej zabezpieczający przed dostaniem się powietrza do drenu po opróżnieniu butelki. | szt. | 1500
RAZEM
Oświadczamy że oferowane wyroby medyczne są dopuszczone do sprzedaży i posiadają wymogi określone w Ustawie z dnia z dnia 20 maja 2010 r o wyrobach medycznych (Dz. U z 2019 poz. 175) (świadectwa dopuszczenia do obrotu, deklaracja zgodności, dokumenty informujące o oznakowaniu produktów znakiem CE). Dokumenty (kompletne) w formie oryginału lub kopii poświadczonych „za zgodność z oryginałem” udostępnimy na każde żądania zamawiajacego
W przypadku zaoferowania produktów dopuszczonych przez Zamawiającego w "Pytaniach i odpowiedziach" Wykonawca wprowadza odpowiedni zapis do formularza cenowego w kolumnie nr 2 "Nazwa towaru"
W przypadku braku nr katalogowego należy wpisać nazwę lub oznaczenie które będzie występować na fakturze VAT
| …………………………………… miejscowość i data | [5 empty] | ………………………………. Podpis i pieczątka przedstawiciela Wykonawcy

## 50
| CZĘŚĆ NR . 50 - materiały pielęgnacyjne |  |  |  |  | załącznik nr. 2
1 | 2 | 3 | 4 | 5 | 6 | 7 | 8 | 9
LP | NAZWA TOWARU | J.M. | ILOŚĆ | cena jedn netto | wartość netto | stawka VAT | wartość brutto | Producent/ nr.katalogowy
1 | Myjki o świeżym zapachu do toalety pacjenta, o naturalnym pH, hypoalergiczne , wstępnie nawilżone o wymiarach 20 x 20 cm, w składzie: nie wymagający spłukiwania roztwór oczyszczający i nawilżający z zawartością aloesu, witaminy E oraz simetikonu, bez lateksu, w całkowicie izolowanym, zamykanym opakowaniu z dodatkową warstwą termoizolacyjną, pomagającym utrzymać temperaturę myjek oraz zapewniającym możliwość podgrzewania w kuchence mikrofalowej do 30 sekund przy mocy 1.000 W, opakowanie z mini-kartą obserwacji zmian skórnych, 8 myjek w opakowaniu. | szt | 4000
2 | Czepek do mycia głowy pacjenta, nie wymagający dodatkowego namoczenia głowy, dwuwarstwowa struktura czepka z oddzieloną zewnętrzną folią od nawilżonej warstwy absorbcyjnej, zawierający w składzie: 150g (+/- 10g) nie wymagającego spłukiwania roztworu z zawartością wody, simetikonu, składników zapobiegających powstawaniu elektryczności statycznej , bez lateksu, w opakowaniu pomagającym utrzymać temperaturę czepka oraz zapewniającym możliwość podgrzewania w kuchence mikrofalowej do 30 sekund przy mocy 1.000 W. | szt | 100
3 | Zestaw do toalety jamy ustnej zawierający 2 gąbki pokryte dwuwęglanem sodu z odsysaniem z zagiętą końcówką oraz z zastawką do regulacji siły odsysania, bezalkoholowy płyn do płukania jamy ustnej z 1,5% roztworem nadtlenku wodoru oraz preparat nawilżający do ust na bazie wodnej. | szt | 500
4 | Zamknięty system do zbiórki płynnego i półpłynnego stolca, przebadany klinicznie, posiadający sylikonowy dren o długości nie mniejszej niż 155 cm z atraumatycznym balonikiem i kieszonka ułatwiającą aplikację oraz dwoma portami, posiadający w zestawie strzykawkę 45 ml i trzy worki zbiuorcze z filtrem węglowym 1000 m | szt | 5
5 | Worki zbiorcze z filtrem węglowym 1000 ml do zamkniętego systemu zbiórki płynnego im półpłynnego stolca ( z pozycji wyżej | szt | 20
6 | ściereczki barierowe dedykowane wyłącznie do okolicy krocza dla pacjentów z nietrzymaniem moczu/stolca o właściwościach czyszczących, nawilżających, usuwających przykry zapach oraz chroniących skórę pacjenta poprzez pozostawienie przexroczystej, przepuszczalnej dla powietrza oraz izolującej od wilgoci bariery chroniącej przed zapaleniem skóry związanym z nietrzymaniem moczu i stolca | szt | 100
7 | myjka w formie rękawicy do mycia ciała pacjenta jednostronnie impregnowana mydłem o naturalnym ph 5,5 jednorazowego użytku, gotowa do użycia po aktywacji wodą | szt | 10000
8 | myjka w formie rękawicy do mycia lub osuszania pacjenta bez impregnacji mydłem, wykonana z tkanimy bawełnianej, drapanej dwustronnie | szt | 6000
Razem
Oświadczamy że oferowane wyroby medyczne są dopuszczone do sprzedaży i posiadają wymogi określone w Ustawie z dnia z dnia 20 maja 2010 r o wyrobach medycznych (Dz. U z 2019 poz. 175) (świadectwa dopuszczenia do obrotu, deklaracja zgodności, dokumenty informujące o oznakowaniu produktów znakiem CE). Dokumenty (kompletne) w formie oryginału lub kopii poświadczonych „za zgodność z oryginałem” udostępnimy na każde żądania zamawiajacego
W przypadku zaoferowania produktów dopuszczonych przez Zamawiającego w "Pytaniach i odpowiedziach" Wykonawca wprowadza odpowiedni zapis do formularza cenowego w kolumnie nr 2 "Nazwa towaru"
W przypadku braku nr katalogowego należy wpisać nazwę lub oznaczenie które będzie występować na fakturze VAT
Zamawiający wymaga próbek - w ilości jednego najmniejszego opakowania, do każdej pozycji poszczególnych asortymentów. Na opakowaniach należy opisać nr. zadania i pozycję zadania.
| …………………………………… miejscowość i data | [5 empty] | ………………………………. Podpis i pieczątka przedstawiciela Wykonawcy

## 51
| CZĘŚĆ NR. 51 sprzęt do endoskopii | [6 empty] | załącznik nr. 2
1 | 2 | 3 | 4 | 5 | 6 | 7 | 8 | 9
LP | NAZWA TOWARU | J.M. | ILOŚĆ | cena jedn netto | wartość netto | stawka VAT | wartość brutto | Producent/ nr.katalogowy
1 | Szczypce biopsyjne gastroskopowe jednorazowego użytku, łyżeczki uchylne do biopsji stycznych wykonane ze stali nierdzewnej o dwustopniowym ścięciu i gładkich krawędziach; teflonowa szara osłonka. - Długość narzędzia 1550 mm, - 1600 mmm - Max średnica cześci wprowadzenej do endoskopu 2,45mm, - Min średnica kanału roboczego 2,8mm; - szczęki aligatora, Pakowane w oddzielne sterylne pakiety do 20 szt . | sztuk | 1000
2 | Szczypce biopsyjne kolonoskopowe jednorazowego użytku, łyżeczki uchylne do biopsji stycznych wykonane ze stali nierdzewnej o dwustopniowym ścięciu i gładkich krawędziach; teflonowa niebieska osłonka. - Długość narzędzia 2300mm, - Max średnica cześci wprowadzenej do endoskopu 2,45mm, - Min średnica kanału roboczego 2,8mm; - szczęki aligatora z igłą. Pakowane w oddzielne sterylne pakiety do 20 szt . | sztuk | 400
3 | Jednorazowa szczoteczka dwustronna do czyszczenia kanałów endoskopów; - długość robocza 2200mm - 2300mm - długość włosia 8mm; - średnica włosia 6mm; - posiada plastikową końcówkę zapobiegającą zarysowaniu kanałów endoskopowych; - pasuje do kanałów endoskopów o średniacach 2,0mm-4,2mm; - do 50 sztuk w opakowaniu | sztuk | 800
4 | Jednorazowe pętle elektrochirurgiczne , kształt owal; - średnica pętli 15 mm; - pętla wykonana z plecionego drutu o grubości 0,47 mm; - rękojeść skalowana co 10 mm, - długość narzędzia 2300 mm, - maksymalna średnica części wprowadzanej do endoskopu 2,6mm; - minimalna średnica kanału roboczego 2,8 mm; - do 10 sztuk w oddzielnych sterylnych pakietach | sztuk | 120
5 | j.w. 25 mm | sztuk | 60
6 | Jednorazowy ustnik z gumką wykonaną z silikonu; do wszystkich endoskopów stosowanych w górnym odcinku przewodu pokarmowego; - wymiary otworu głównego 22mmx27mm, - wykonany z polipropylenu; - do 50 sztuk w opakowaniu, każdy ustnik zapakowany oddzielnie; - nie zawiera latexu; | sztuk | 1000
7 | Jednorazowa igła iniekcyjna z ergonomicznym uchwytem z wyżłobieniami pozwalającymi na obsługę jedną ręką; duża średnica wewnętrzna kanału igły pozwala na podawanie płynów o podwyższonej lepkości; - średnica igły 23, 25G, - długość igły 5mm; - skos igły środkowy; - min średnica kanału roboczego 2,8mm; - długość robocza 1650 lub 2300mm; 5 szt w opakowaniu. | sztuk | 50
8 | Jednorzaowy wkład 2,5L z utwardzaczem do pompy ssącej KV5 posiadanej przez zamawiającego - pakowane po 30szt | sztuk | 200
RAZEM
Oświadczamy że oferowane wyroby medyczne są dopuszczone do sprzedaży i posiadają wymogi określone w Ustawie z dnia z dnia 20 maja 2010 r o wyrobach medycznych (Dz. U z 2019 poz. 175) (świadectwa dopuszczenia do obrotu, deklaracja zgodności, dokumenty informujące o oznakowaniu produktów znakiem CE). Dokumenty (kompletne) w formie oryginału lub kopii poświadczonych „za zgodność z oryginałem” udostępnimy na każde żądania zamawiajacego
W przypadku zaoferowania produktów dopuszczonych przez Zamawiającego w "Pytaniach i odpowiedziach" Wykonawca wprowadza odpowiedni zapis do formularza cenowego w kolumnie nr 2 "Nazwa towaru"
W przypadku braku nr katalogowego należy wpisać nazwę lub oznaczenie które będzie występować na fakturze VAT
| …………………………………… miejscowość i data | [5 empty] | ………………………………. Podpis i pieczątka przedstawiciela Wykonawcy

## 52
| CZĘŚĆ NR.52 - gastrostomia | [6 empty] | załączniki nr. 2
1 | 2 | 3 | 4 | 5 | 6 | 7 | 8 | 9
LP | NAZWA TOWARU | J.M. | ILOŚĆ | cena jedn netto | wartość netto | stawka VAT | wartość brutto | Producent/ nr.katalogowy
1 | Zgłębnik gastrostomijny zakładany techniką "pull" pod kontrolą endoskopii, nie wymagający interwencji na otwartej jamie brzusznej. Rozmiar zgłębnika Ch 18/40 cm. Zgłębnik wykonany z miękkiego, przezroczystego poliuretanu (Carbothane®), nietwardniejącego przy dłuższym stosowaniu. Posiada cieniodajną linię kontrastującą w promieniach RTG, hydromerową powłokę ułatwiającą wprowadzenie oraz centymetrową podziałkę znakowaną dokładnie co 1 cm ułatwiającą kontrolowanie długości wprowadzanej gastrostomii, kontrolę zakładania i położenia zgłębnika względem kanału stomii/powłok. Zestaw zawiera zewnętrzną płytkę mocującą wykonaną z silikonu, umożliwiającą stabilne umiejcowienie zgłębnika w stosunku do powłok brzusznych pod odpowiednim kątem (około 90 stopni) zapewniając pacjentowi komfort. Zestaw zawiera: przezroczysty, poliuretanowy zgłębnik o długości 40 cm z wewnętrznym dyskiem mocującym składającym się z silikonu, zacisk do regulacji przepływu, zacisk zabezpieczający utrzymanie odpowiedniej pozycji zgłębnika, jednorazowy skalpel, igłę punkcyjną z trokarem i łącznikiem ułatwiającym wprowadzenie nici oraz nić trakcyjną do przeciągania zgłębnika. Bliższy koniec zgłębnika (po jego odcięciu) zakończony złączem ENFit. Zgłębnik nie zawiera DEHP, nie zawiera lateksu, bez pirogenów, pakowany pojedynczo. Opakowanie gwarantujące sterylność przez 60 miesięcy. | szt. | 30
2 | zgłębnik gastrostomijny (G-Tube) z wewnętrznym balonem mocującym. Rozmiar zgłębnika Ch 18/23 cm, z zaworem do wypełnienia balonu przy użyciu 15 ml sterylnej wody. Bliższy koniec zgłębnika zakończony złączem ENFit służącym do łączenia z zestawami do podaży diet ze złączem ENFit. Używany jako wymiennik istniejącego zgłębnika lub jako początkowy zgłębnik gastrostomijny podczas interwencji operacyjnej. Zgłębnik wykonany z silikonu zapewniającego pacjentowi komfort, nie wymaga użycia endoskopu, może być wymieniany w warunkach domowych. Zgłębnik w części wewnętrznej (balonowej) posiada potrójną linię cieniodajną widoczną w promieniach RTG; w części zewnętrznej zawiera podziałkę znakowaną dokładnie co 0,5 cm ułatwiającą kontrolowanie długości wprowadzanej gastrostomii, kontrolę zakładania i położenia zgłębnika względem kanału stomii/powłok. Zestaw zawiera zacisk do regulacji przepływu zabezpieczający przed cofaniem się diety oraz zewnętrzną płytkę mocującą wykonaną z silikonu, umożliwiającą trwałe umiejcowienie zgłębnika w stosunku do powłok brzusznych. Zgłębnik nie zawiera DEHP, nie zawiera lateksu, bez pirogenów, pakowany pojedynczo, opakowanie gwarantujące sterylność przez 60 miesięcy. | szt. | 10
3 | Strzykawka jednorazowego użytku przeznaczona do żywienia enteralnego, oznaczona zgodnie z międzynarodowym standardem ISO dla systemów połączeń żywienia dojelitowego Enfit. Kompatybilna ze zgłębnikiem gastrostomijnym z pozycji 1 i 2. Pojemność 60 ml | szt. | 400
4 | Strzykawka jednorazowego użytku przeznaczona do żywienia enteralnego, oznaczona zgodnie z międzynarodowym standardem ISO dla systemów połączeń żywienia dojelitowego Enfit. Kompatybilna ze zgłębnikiem gastrostomijnym z pozycji 1 i 2. Pojemność 20 ml | szt. | 100
Razem
Oświadczamy że oferowane wyroby medyczne są dopuszczone do sprzedaży i posiadają wymogi określone w Ustawie z dnia z dnia 20 maja 2010 r o wyrobach medycznych (Dz. U z 2019 poz. 175) (świadectwa dopuszczenia do obrotu, deklaracja zgodności, dokumenty informujące o oznakowaniu produktów znakiem CE). Dokumenty (kompletne) w formie oryginału lub kopii poświadczonych „za zgodność z oryginałem” udostępnimy na każde żądania zamawiajacego
W przypadku zaoferowania produktów dopuszczonych przez Zamawiającego w "Pytaniach i odpowiedziach" Wykonawca wprowadza odpowiedni zapis do formularza cenowego w kolumnie nr 2 "Nazwa towaru"
W przypadku braku nr katalogowego należy wpisać nazwę lub oznaczenie które będzie występować na fakturze VAT
| …………………………………… miejscowość i data | [5 empty] | ………………………………. Podpis i pieczątka przedstawiciela Wykonawcy

## 53
załączniki nr. 2
CZĘŚĆ NR. 53 Akcesoria do aparatów firmy BOWA
1 | 2 | 3 | 4 | 5 | 6 | 7 | 8 | 9
LP | NAZWA TOWARU | J.M. | ILOŚĆ | cena jedn netto | wartość netto | stawka VAT | wartość brutto | Producent/ nr.katalogowy
1 | Wielorazowy instrument do zamykania naczyń do Ø7mm do laparoskopii, dł. 360mm, Ø5mm, z możliwością obrotu o 360°: uchwyt z zaczepem, zestaw prowadnic, szczęki proste z mechanizmem tnącym, pokryte powłoką nieprzywierającą, 2 wymienne noże jednorazowego użytku, kabel 4,5m z włącznikiem aktywującym, z funkcją automatycznego rozpoznawania i dobierania parametrów przez aparat; przeznaczenie kompletu do min. 20 cykli sterylizacji | szt | 1
2 | Uchwyt z zaczepem do instrumentu do zamykania naczyń BOWA ERGO 315R; przeznaczenie do min. 20 cykli sterylizacji | szt | 1
3 | Szczęki proste z mechanizmem tnącym, pokryte powłoką nieprzywierającą, dł. 360mm, Ø5mm, do instrumentu do zamykania naczyń BOWA ERGO 315R; przeznaczenie do min. 20 cykli sterylizacji | szt | 1
4 | Prowadnica, dł. 360mm, do instrumentu do zamykania naczyń BOWA ERGO 315R; przeznaczenie do min. 20 cykli sterylizacji | szt | 1
5 | Prowadnica noża, dł. 360mm, do instrumentu do zamykania naczyń BOWA ERGO 315R; przeznaczenie do min. 20 cykli sterylizacji | op | 1
6 | Zestaw wymiennych noży jednorazowego użytku (61 x 13 x 10mm) do instrumentu do zamykania naczyń do Ø7mm BOWA ERGO 315R / opakowanie 10 szt. | op | 1
7 | Kabel z włącznikiem, dł. 4,5m do instrumentów do zamykania naczyń do Ø7mm BOWA ERGO 315R z funkcją automatycznego rozpoznawania i dobierania parametrów przez aparat; przeznaczenie do min. 20 cykli sterylizacji | szt | 5
8 | Kabel monopolarny do instrumentów laparoskopowych, długość 4,5m, wtyczka od strony instrumentu Ø4mm, od strony aparatu Ø4mm; przeznaczenie do min. 300 cykli sterylizacji | szt | 5
9 | Kabel bipolarny do pęset, długość 4,5m, wtyczka od strony instrumentu - dwa bolce płaskie, od strony aparatu 2-bolcowa 28,58mm; przeznaczenie do min. 300 cykli sterylizacji | szt | 5
10 | Uchwyt elektrod, wąski, z dwoma przyciskami, długość 145mm, do elektrod z trzonkiem Ø4mm, sześciokątnym zabezpieczeniem przed obrotem, z kablem o dł. 4,5m, wtyczka 3-bolcowa; przeznaczenie do min. 200 cykli sterylizacji | szt | 10
11 | Elektroda nożowa, prosta, długość 62mm, trzonek Ø4mm, wymiary noża 2,6mm x 0,6mm x 13mm; przeznaczenie do min. 75 cykli sterylizacji / opakowanie 5 szt. | op | 3
12 | Elektroda kulkowa, prosta, długość 49mm, kulka Ø4mm, trzonek Ø4mm; przeznaczenie do min. 75 cykli sterylizacji / opakowanie 5 szt. | op | 2
13 | Przedłużka elektrody, długość 175mm, trzonek Ø4mm, do elektrod z trzonkiem Ø4mm; przeznaczenie do min. 75 cykli sterylizacji | szt | 1
14 | Elektroda laparoskopowa - cienki hak "L", długość 360mm, Ø5mm, wymiar haka 4mm x 1mm, instrument z ceramiczną izolacją końcówkil; przeznaczenie do min. 75 cykli sterylizacji | szt | 5
15 | Adapter bipolarny, wtyczka od strony aparatu żeńska Ø4mm (Erbe), do podłączenia instrumentów z wtyczkami 2-bolcowymi 28,58mm; przeznaczenie do min. 75 cykli sterylizacji | szt | 1
16 | Adapter monopolarny, wtyczka od strony aparatu Ø5mm, do podłączenia instrumentów z wtyczkami 3-bolcowymi; przeznaczenie do min. 75 cykli sterylizacji | szt | 1
17 | Adapter monopolarny, wtyczka od strony aparatu Ø5mm, do podłączenia instrumentów z wtyczkami Ø3-4mm; przeznaczenie do min. 75 cykli sterylizacji | szt | 1
18 | Elektroda nożowa przedłużona, prosta, długość 154mm, trzonek Ø4mm, wymiary noża 2,6mm x 0,6mm x 13mm; przeznaczenie do min. 75 cykli sterylizacji | szt | 10
19 | Szczypce bipolarne, proste, długość 195mm, końcówka 8mm x 1mm ze stali nierdzewnej, złącze 2-bolcowe płaskie; przeznaczenie do min. 75 cykli sterylizacji | szt | 1
20 | Szczypce bipolarne, proste z zagiętą końcówką, długość 195mm, końcówka 8mm x 1mm ze stali nierdzewnej, złącze 2-bolcowe płaskie; przeznaczenie do min. 75 cykli sterylizacji | szt | 1
21 | Uchwyt z zaczepem i kablem 4,5m do instrumentów do zamykania naczyń do Ø7mm, wielorazowego użytku; przeznaczenie do min. 100 cykli sterylizacji | szt | 1
22 | Tuba dł. 200mm, Ø10mm do instrumentu do zamykania naczyń do Ø7mm, wielorazowego użytku; przeznaczenie do min. 200 cykli sterylizacji | szt | 1
23 | Tuba dł. 360mm, Ø10mm do instrumentu do zamykania naczyń do Ø7mm, wielorazowego użytku; przeznaczenie do min. 200 cykli sterylizacji | szt | 1
24 | Szczęki proste z mechanizmem tnącym, pokryte powłoką nieprzywierającą, dł. 200mm, wymienny nóż jednorazowego użytku do instrumentu do zamykania naczyń do Ø7mm, wielorazowego użytku; przeznaczenie do min. 20 cykli sterylizacji | szt | 1
25 | Szczęki proste z mechanizmem tnącym, pokryte powłoką nieprzywierającą, dł. 360mm, wymienny nóż jednorazowego użytku do instrumentu do zamykania naczyń do Ø7mm, wielorazowego użytku; przeznaczenie do min. 20 cykli sterylizacji | szt | 1
26 | Zestaw wymiennych noży jednorazowego użytku do instrumentu do zamykania naczyń do Ø7mm BOWA NightKNIFE / opakowanie 5 szt. | op | 1
27 | Instrument do zamykania naczyń do Ø7mm, wielorazowego użytku - klemy do chirurgii otwartej dł. 280mm, z zaczepem, końcówka zagięta dł. 30mm, szerokość 3mm - 5mm, pokryta powłoką nieprzywierającą, kabel 4,5m z funkcją automatycznego rozpoznawania i dobierania parametrów przez aparat; przeznaczenie do min. 50 cykli sterylizacji | szt | 1
28 | Instrument do zamykania naczyń do Ø7mm, wielorazowego użytku - klemy do chirurgii otwartej dł. 230mm, z zaczepem, końcówka zagięta dł. 30mm, szerokość 3mm - 5mm, pokryta powłoką nieprzywierającą, kabel 4,5m z funkcją automatycznego rozpoznawania i dobierania parametrów przez aparat; przeznaczenie do min. 50 cykli sterylizacji | szt | 1
29 | Instrument do zamykania naczyń do Ø5mm, wielorazowego użytku - klemy do chirurgii otwartej dł. 160mm, z zaczepem, końcówka zagięta dł. 15mm, szerokość 1,5mm - 3mm, pokryta powłoką nieprzywierającą, kabel 4,5m z funkcją automatycznego rozpoznawania i dobierania parametrów przez aparat; przeznaczenie do min. 50 cykli sterylizacji | szt | 1
30 | Uchwyt argonowy z dwoma przyciskami i kablem dł. 3,5m, wtyczka od strony aparatu 3-bolcowa, przyłącze argonowe Luer Lock, z funkcją automatycznego rozpoznawania i dobierania parametrów przez aparat; przeznaczenie do min. 100 cykli sterylizacji | szt | 2
31 | Elektroda argonowa do koagulacji z giętką końcówką prostującą się w procesie sterylizacji z trzonkiem Ø4mm, długość 370mm, Ø5mm, końcówka elektrody wykonana z ceramiki; przeznaczenie do min. 25 cykli sterylizacji | szt | 5
32 | Sztywna elektroda argonowa z przestawnym nożem do cięcia i koagulacji z trzonkiem Ø4mm, długość 150mm, Ø5mm, długość noża 14mm, końcówka elektrody wykonana z ceramiki; przeznaczenie do min. 75 cykli sterylizacji | szt | 5
33 | Kabel do elektrod neutralnych, długość 4,5m, od strony elektrody zakończony klipsem 2,5cm, od strony aparatu wtyczka płaska z bolcem (REM); przeznaczenie do min. 300 cykli sterylizacji | szt | 10
34 | Elektroda waporyzacyjna artroskopowa boczna 90o , dł 17cm, złącze 2-bolcowe płaskie | szt | 1
35 | Elektroda bipolarna artroskopowa z cięciwą ( petlą ), typ "cobra", 115mm, złącze 2-bolcowe płaskie | szt | 1
36 | Elektroda bipolarna artroskopowa, hakowa, dł. 170mm, 1,5xφ0,6 mm, złącze 2-bolcowe płaskie | szt | 1
RAZEM
Oświadczamy że oferowane wyroby medyczne są dopuszczone do sprzedaży i posiadają wymogi określone w Ustawie z dnia z dnia 20 maja 2010 r o wyrobach medycznych (Dz. U z 2019 poz. 175) (świadectwa dopuszczenia do obrotu, deklaracja zgodności, dokumenty informujące o oznakowaniu produktów znakiem CE). Dokumenty (kompletne) w formie oryginału lub kopii poświadczonych „za zgodność z oryginałem” udostępnimy na każde żądania zamawiajacego
W przypadku zaoferowania produktów dopuszczonych przez Zamawiającego w "Pytaniach i odpowiedziach" Wykonawca wprowadza odpowiedni zapis do formularza cenowego w kolumnie nr 2 "Nazwa towaru"
W przypadku braku nr katalogowego należy wpisać nazwę lub oznaczenie które będzie występować na fakturze VAT
| …………………………………… miejscowość i data | [5 empty] | ………………………………. Podpis i pieczątka przedstawiciela Wykonawcy

## 54
| CZĘŚĆ NR. 54 - cewniki 3 | [6 empty] | załączniki nr. 2
1 | 2 | 3 | 4 | 5 | 6 | 7 | 8 | 9
LP | NAZWA TOWARU | J.M. | ILOŚĆ | cena jedn netto | wartość netto | stawka VAT | wartość brutto | Producent/ nr.katalogowy
1 | Zestaw do drenażyu przeskórnego metodą jednostopniową F 9 | szt | 10
2 | j. w. F 12 | szt | 10
3 | j. w. F 14 | szt | 10
4 | Zestaw do cystostomii CH 10 dł. igły 8 cm Kaniula punkcyjna rozdzielna, cewnik odporny na zagięcie , otwory boczne , zawinięty koniec, trwałe oznakowanie , worek na mocz , płytka mocująca, zacisk przesuwany | szt | 20
5 | Zestaw do cystostomii CH 15 dł. igły 12 cm Kaniula punkcyjna rozdzielna, cewnik odporny na zagięcie , otwory boczne , zawinięty koniec, trwałe oznakowanie , worek na mocz , płytka mocująca, zacisk przesuwany | szt | 20
6 | Zestaw do nefrostomii trzystopniowy CH 10 4,0 mm Cewnik nefrostonijny odporny na zagięcia , trwałe oznakowanie , zestaw punkcyjny ze stali szlachetnej , prowadnik metalowy typ SELINGERA z gietkim końcem rozszerzadła niewidoczne w promieniach RTG | szt | 30
7 | Zestaw do nefrostomii trzystopniowy CH 12 4,0 mm Cewnik nefrostonijny odporny na zagięcia , trwałe oznakowanie , zestaw punkcyjny ze stali szlachetnej , prowadnik metalowy typ SELINGERA z gietkim końcem rozszerzadła niewidoczne w promieniach RTG | szt | 20
8 | Zestaw do nefrostomii trzystopniowy CH 8 4,0 mm Cewnik nefrostonijny odporny na zagięcia , trwałe oznakowanie , zestaw punkcyjny ze stali szlachetnej , prowadnik metalowy typ SELINGERA z gietkim końcem rozszerzadła niewidoczne w promieniach RTG | szt | 10
RAZEM
Oświadczamy że oferowane wyroby medyczne są dopuszczone do sprzedaży i posiadają wymogi określone w Ustawie z dnia z dnia 20 maja 2010 r o wyrobach medycznych (Dz. U z 2019 poz. 175) (świadectwa dopuszczenia do obrotu, deklaracja zgodności, dokumenty informujące o oznakowaniu produktów znakiem CE). Dokumenty (kompletne) w formie oryginału lub kopii poświadczonych „za zgodność z oryginałem” udostępnimy na każde żądania zamawiajacego
W przypadku zaoferowania produktów dopuszczonych przez Zamawiającego w "Pytaniach i odpowiedziach" Wykonawca wprowadza odpowiedni zapis do formularza cenowego w kolumnie nr 2 "Nazwa towaru"
W przypadku braku nr katalogowego należy wpisać nazwę lub oznaczenie które będzie występować na fakturze VAT
| …………………………………… miejscowość i data | [5 empty] | ………………………………. Podpis i pieczątka przedstawiciela Wykonawcy

## 55
| CZĘŚĆ NR.55 - tubus do rektoskopu | [6 empty] | załączniki nr. 2
1 | 2 | 3 | 4 | 5 | 6 | 7 | 8 | 9
LP | NAZWA TOWARU | J.M. | ILOŚĆ | cena jedn netto | wartość netto | stawka VAT | wartość brutto | Producent/ nr.katalogowy
1 | tubusy sigmoidoskopowe długości 250x20mm do rektoskopu RE 7000 HEINE | szt | 150
RAZEM
Oświadczamy że oferowane wyroby medyczne są dopuszczone do sprzedaży i posiadają wymogi określone w Ustawie z dnia z dnia 20 maja 2010 r o wyrobach medycznych (Dz. U z 2019 poz. 175) (świadectwa dopuszczenia do obrotu, deklaracja zgodności, dokumenty informujące o oznakowaniu produktów znakiem CE). Dokumenty (kompletne) w formie oryginału lub kopii poświadczonych „za zgodność z oryginałem” udostępnimy na każde żądania zamawiajacego
W przypadku zaoferowania produktów dopuszczonych przez Zamawiającego w "Pytaniach i odpowiedziach" Wykonawca wprowadza odpowiedni zapis do formularza cenowego w kolumnie nr 2 "Nazwa towaru"
W przypadku braku nr katalogowego należy wpisać nazwę lub oznaczenie które będzie występować na fakturze VAT
| …………………………………… miejscowość i data | [5 empty] | ………………………………. Podpis i pieczątka przedstawiciela Wykonawcy

## 56
| CZĘŚĆ NR.56 - pokrowce do fototerapii | [6 empty] | załączniki nr. 2
1 | 2 | 3 | 4 | 5 | 6 | 7 | 8 | 9
LP | NAZWA TOWARU | J.M. | ILOŚĆ | cena jedn netto | wartość netto | stawka VAT | wartość brutto | Producent/ nr.katalogowy
1 | Pokrowce do fototerapii - panel światłowodowy standardowy do owijania. Długość 46 cm zakończone dwoma cienkimi rzepami długości 10 cm | szt. | 50
RAZEM
Oświadczamy że oferowane wyroby medyczne są dopuszczone do sprzedaży i posiadają wymogi określone w Ustawie z dnia z dnia 20 maja 2010 r o wyrobach medycznych (Dz. U z 2019 poz. 175) (świadectwa dopuszczenia do obrotu, deklaracja zgodności, dokumenty informujące o oznakowaniu produktów znakiem CE). Dokumenty (kompletne) w formie oryginału lub kopii poświadczonych „za zgodność z oryginałem” udostępnimy na każde żądania zamawiajacego
W przypadku zaoferowania produktów dopuszczonych przez Zamawiającego w "Pytaniach i odpowiedziach" Wykonawca wprowadza odpowiedni zapis do formularza cenowego w kolumnie nr 2 "Nazwa towaru"
W przypadku braku nr katalogowego należy wpisać nazwę lub oznaczenie które będzie występować na fakturze VAT
| …………………………………… miejscowość i data | [5 empty] | ………………………………. Podpis i pieczątka przedstawiciela Wykonawcy

## 57
| CZĘŚĆ NR. 57 igły do nakłuć lędźwiowych - punkcyjne | [5 empty] | załączniki nr. 2
1 | 2 | 3 | 4 | 5 | 6 | 7 | 8 | 9
LP | NAZWA TOWARU | J.M. | ILOŚĆ | cena jedn netto | wartość netto | stawka VAT | wartość brutto | Producent/ nr.katalogowy
1 | Igła do nakłuć lędźwiowych STANDARD 20 G 0,9 x 90 mm | szt | 100
2 | Igła do nakłuć lędźwiowych STANDARD 18 G 1,30 x 90 mm | szt | 80
3 | Igła do nakł. lędzwiowych Standard 22G 3½ ( 0,7 x 88-90 mm) | szt | 300
4 | Igła punkcyjna Standard 22G x 1½ ( 0,7 x 38-45 mm) | szt | 20
5 | Igła punkcyjna Standard 27G ( 0,7 x 88-90 mm) | szt | 100
6 | igła do nakłuć mostka 16 G x 60 mm | szt | 15
7 | Igła punkcyjna jednorazowa, 2 elementowa, średnica kaniuli 1,3mm ( 17,5G) i długości igły 18,5cm. Dla prowadników max do średnicy 0,038’’/0,97mm.Igła z skośnym, osiowym ścięciem ułatwiającym punkcję .Końcówka kaniuli z specjalnym szlifem widocznym w RTG. | sztuk | 10
8 | j.w dł 25 cm | sztuk | 10
razem
Oświadczamy że oferowane wyroby medyczne są dopuszczone do sprzedaży i posiadają wymogi określone w Ustawie z dnia z dnia 20 maja 2010 r o wyrobach medycznych (Dz. U z 2019 poz. 175) (świadectwa dopuszczenia do obrotu, deklaracja zgodności, dokumenty informujące o oznakowaniu produktów znakiem CE). Dokumenty (kompletne) w formie oryginału lub kopii poświadczonych „za zgodność z oryginałem” udostępnimy na każde żądania zamawiajacego
W przypadku zaoferowania produktów dopuszczonych przez Zamawiającego w "Pytaniach i odpowiedziach" Wykonawca wprowadza odpowiedni zapis do formularza cenowego w kolumnie nr 2 "Nazwa towaru"
W przypadku braku nr katalogowego należy wpisać nazwę lub oznaczenie które będzie występować na fakturze VAT
| …………………………………… miejscowość i data | [5 empty] | ………………………………. Podpis i pieczątka przedstawiciela Wykonawcy

## 58
| CZĘŚĆ NR. 58 układy oddechowe | [5 empty] | załączniki nr. 2
1 | 2 | 3 | 4 | 5 | 6 | 7 | 8 | 9
LP | NAZWA TOWARU | J.M. | ILOŚĆ | cena jedn netto | wartość netto | stawka VAT | wartość brutto | Producent/ nr.katalogowy
1 | układ oddechowy jednorazowy z podgrzewanym ramieniem wdechowym przystosowany do nawilzacza FISHER and Paykel model MR 730/850 do aparatu Infant Flow SiPAP | szt. | 20
2 | zestaw generatora Infant Flow LP z końcówkami donosowymi mała, średnia, duża oraz z miarką | szt. | 20
3 | komora do nawilżania MR 730/850 | szt. | 20
4 | uprząż do uzytku z zespołem generatora Infant Flow LP rozmiar 32-36 | szt. | 20
razem
Oświadczamy że oferowane wyroby medyczne są dopuszczone do sprzedaży i posiadają wymogi określone w Ustawie z dnia z dnia 20 maja 2010 r o wyrobach medycznych (Dz. U z 2019 poz. 175) (świadectwa dopuszczenia do obrotu, deklaracja zgodności, dokumenty informujące o oznakowaniu produktów znakiem CE). Dokumenty (kompletne) w formie oryginału lub kopii poświadczonych „za zgodność z oryginałem” udostępnimy na każde żądania zamawiajacego
W przypadku zaoferowania produktów dopuszczonych przez Zamawiającego w "Pytaniach i odpowiedziach" Wykonawca wprowadza odpowiedni zapis do formularza cenowego w kolumnie nr 2 "Nazwa towaru"
W przypadku braku nr katalogowego należy wpisać nazwę lub oznaczenie które będzie występować na fakturze VAT
| …………………………………… miejscowość i data | [5 empty] | ………………………………. Podpis i pieczątka przedstawiciela Wykonawcy

## 59
| CZĘŚĆ NR. 59 Akcesoria do aparatów marki R.Wolf i K.Storz | [5 empty] | załączniki nr. 2
1 | 2 | 3 | 4 | 5 | 6 | 7 | 8 | 9
LP | NAZWA TOWARU | J.M. | ILOŚĆ | cena jedn netto | wartość netto | stawka VAT | wartość brutto | Producent/ nr.katalogowy
1 | Włókno laserowe B R 2.1 max 272 STERILE | szt. | 10
2 | Włókno laserowe B R 2.1 min 365 STERILE | szt. | 10
3 | Elektroda tnąca 0,35mm, do płaszczy 24/26 Fr., optyk 4 mm 12°/30°, | szt. | 5
4 | Elektroda koagulująca wałeczkowa, do płaszczy 22/24 Fr. i 24/26 Fr., optyk 4 mm 12°/30° | szt. | 5
5 | Elektroda wielorazowa hakowa do płaszczy 22/24 i 24/26 Fr | szt. | 5
6 | Elektroda tnąca, bipolarna, wielorazowa, do optyk o śr. 4 mm i kącie patrzenia 12 i 30°, petla okrągła o śr. 0,3 mm, do płaszczy klasycznych od 22 Fr. a z ciągłym przepływem od 25,5 Fr. | szt. | 5
7 | Elektroda koagulująca bipolarna, wielorazowa, do optyk o śr. 4 mm i kącie patrzenia 12 i 30°, do płaszczy klasycznych od 22 Fr. a z ciągłym przepływem od 25,5 Fr. | szt. | 5
8 | Elektroda haczykowa , do płaszczy 22/24 Fr. i 24/26 Fr., optyk 4 mm 12°/30°, | szt. | 5
9 | Uszczelki gumowe , z otworem 0,8 mm (do 7 Charr), (10 szt.). | op. | 3
10 | Membrana uszczelniająca, średnica 7,5 mm, do instrumentów od 1 do 5 mm, 10 szt. | op. | 3
11 | Uszczelka (ORING) pakowane 20 szt do uszczelnienia zaworu Mini PCNL śr. 12/15 Fr | op. | 5
12 | Dren wielorazowego użytku z możliwością autoklawu; do pompy BUA-T | szt. | 5
13 | Wkład drenu do pompy BUA-T (środkowa część z kostką) | szt. | 1
14 | Jednorazowa szczotka czyszcząca (do urządzeń o średnicy 1,0 - 1,5 mm, długosć całkowita 1200mm, długość elementu czyszczącego 10 mm) | szt. | 10
15 | Jednorazowa szczotka czyszcząca (do urządzeń o średnicy 2,0 - 2,5 mm, długosć całkowita 1200mm, długość elementu czyszczącego 16 mm) | szt. | 10
16 | Uszczelka do kanału irygacyjnego pakowana po 10 szt do giętkiego URS-U/ Cystoskop | op. | 10
17 | Światłowód śr. 2,5 mm, dł. 2,3 m (światłowody kompatybilne z zestawem posiadanym przez zamawiającego marki R.Wolf i K.Storz) | szt. | 2
18 | Światłowód śr. 3,5 mm, dł. 2,3 m zestaw (światłowody kompatybilne z zestawem posiadanym przez zamawiającego marki R.Wolf i K.Storz) | szt. | 1
19 | Wkład roboczy wraz z płaszczem do kleszczyków chwytających 5 Fr, dł. robocza 550 mm | szt. | 4
20 | Wkład roboczy wraz z płaszczem do kleszczyków chwytających (ząb myszy), 5 Fr, dł. Robocza 550 mm | szt. | 4
21 | Wkład roboczy wraz z płaszczem do kleszczyków chwytających (ząb myszy), średnica 4 Fr, dł. robocza 550 mm | szt. | 4
22 | Wkład do kleszczyków chwytających sztywne, 6 Fr, dł. robocza 410 mm | szt. | 4
RAZEM
Oświadczamy że oferowane wyroby medyczne są dopuszczone do sprzedaży i posiadają wymogi określone w Ustawie z dnia z dnia 20 maja 2010 r o wyrobach medycznych (Dz. U z 2019 poz. 175) (świadectwa dopuszczenia do obrotu, deklaracja zgodności, dokumenty informujące o oznakowaniu produktów znakiem CE). Dokumenty (kompletne) w formie oryginału lub kopii poświadczonych „za zgodność z oryginałem” udostępnimy na każde żądania zamawiajacego
W przypadku zaoferowania produktów dopuszczonych przez Zamawiającego w "Pytaniach i odpowiedziach" Wykonawca wprowadza odpowiedni zapis do formularza cenowego w kolumnie nr 2 "Nazwa towaru"
W przypadku braku nr katalogowego należy wpisać nazwę lub oznaczenie które będzie występować na fakturze VAT
| …………………………………… miejscowość i data | [5 empty] | ………………………………. Podpis i pieczątka przedstawiciela Wykonawcy